## ЗУБ
Приложение №2 к Форме 4
Выполнение работ по эксплуатационному обслуживанию электрооборудования и электрических сетей
Западно-Усть-Балыкского м/р ОАО "СН-МНГ"
на 2015г.
Оборудование | ПС, РУ, КТП, КТПН, объект | Тип (марка) | Количество оборудования- шт. | Условные единицы |  |  | Сумма в руб., без НДС.
| ЗРУ 6 кВ "ДНС" |  |  | Норм., УЕ | Всего, УЕ | Стоимость 1 У.Е. в руб. без НДС.
СШ | I Секция шин 6кВ | 1600 | 16.5
ВВ | Выключатель вакуумный яч.№1 | ВВ/TEL-10-20/630 | 1
ТТ | Трансформатор тока | ТЛК-10-6 200/5 | 3
ТНП | Трансформатор нулевой последовательности | CSH-200 | 1
ОПН | Ограничитель перенапряжений | ОПН-РТ/ТЕЛ-6/7,2 | 3
РЗА | SEPAM 1000 | S42 | 1
Счет. | Счетчик | СЭТ-4ТМ | 1
ВВ | Выключатель вакуумный яч.№3 | ВВ/TEL-10-20/630 | 1
ТТ | Трансформатор тока | ТЛК-10-6 200/5 | 3
ТНП | Трансформатор нулевой последовательности | CSH-200 | 1
ОПН | Ограничитель перенапряжений | ОПН-РТ/ТЕЛ-6/7,2 | 3
РЗА | SEPAM 1000 | S42 | 1
Счет. | Счетчик | СЭТ-4ТМ | 1
ВВ | Выключатель вакуумный яч.№5 | ВВ/TEL-10-20/630 | 1
ТТ | Трансформатор тока | ТЛК-10-6 200/5 | 3
ТНП | Трансформатор нулевой последовательности | CSH-200 | 1
ОПН | Ограничитель перенапряжений | ОПН-РТ/ТЕЛ-6/7,2 | 3
РЗА | SEPAM 1000 | S42 | 1
Счет. | Счетчик | СЭТ-4ТМ | 1
ВВ | Выключатель вакуумный яч.№7 | ВВ/TEL-10-20/630 | 1
ТТ | Трансформатор тока | ТЛК-10-6 200/5 | 3
ТНП | Трансформатор нулевой последовательности | CSH-200 | 1
ОПН | Ограничитель перенапряжений | ОПН-РТ/ТЕЛ-6/7,2 | 3
РЗА | SEPAM 1000 | S42 | 1
Счет. | Счетчик | СЭТ-4ТМ | 1
ВВ | Выключатель вакуумный яч.№9 | ВВ/TEL-10-20/630 | 1
ТТ | Трансформатор тока | ТЛК-10-6 200/5 | 3
ТНП | Трансформатор нулевой последовательности | CSH-200 | 1
ОПН | Ограничитель перенапряжений | ОПН-РТ/ТЕЛ-6/7,2 | 3
РЗА | SEPAM 1000 | S42 | 1
Счет. | Счетчик | СЭТ-4ТМ | 1
ВВ | Выключатель вакуумный яч.№11 | ВВ/TEL-10-20/630 | 1
ТТ | Трансформатор тока | ТЛК-10-6 200/5 | 3
ТНП | Трансформатор нулевой последовательности | CSH-200 | 1
ОПН | Ограничитель перенапряжений | ОПН-РТ/ТЕЛ-6/7,2 | 3
РЗА | SEPAM 1000 | S42 | 1
Счет. | Счетчик | СЭТ-4ТМ | 1
ВВ | Выключатель вакуумный яч.№13 | ВВ/TEL-10-20/1000 | 1
ТТ | Трансформатор тока | ТЛК-10-6 600/5 | 3
РЗА | SEPAM 1000 | S42 | 1
ТН | Трансформатор напряжения яч.№15 | НАМИТ-10-2-95 | 2
РЗА | SEPAM 1000 | S42 | 1
ОПН | Ограничитель перенапряжений | ОПН-РТ/ТЕЛ-6/7,2 | 3
ВВ | Выключатель вакуумный яч.№17 | ВВ/TEL-10-20/630 | 1
ТТ | Трансформатор тока | ТЛК-10-6 300/5 | 3
ТНП | Трансформатор нулевой последовательности | CSH-200 | 1
ОПН | Ограничитель перенапряжений | ОПН-РТ/ТЕЛ-6/7,2 | 3
РЗА | SEPAM 1000 | S42 | 1
Счет. | Счетчик | СЭТ-4ТМ | 1
ТСН | Трансформатор собственных нужд яч.№19 | ТСКС 40/6 | 1
ВВ | Выключатель вакуумный яч.№21 | ВВ/TEL-10-20/1000 | 1
ТТ | Трансформатор тока | ТЛК-10-6 1000/5 | 6
ТН | Трансформатор напряжения | 2хНОЛ08-6 | 1
РЗА | SEPAM 1000 | S42 | 1
Счет. | Счетчик | СЭТ-4ТМ | 1
ОПН | Ограничитель перенапряжений | ОПН-РТ/ТЕЛ-6/7,2 | 3
СШ | II Секция шин 6кВ | 1600 | 16.5
ВВ | Выключатель вакуумный яч.№2 | ВВ/TEL-10-20/630 | 1
ТТ | Трансформатор тока | ТЛК-10-6 200/5 | 3
ТНП | Трансформатор нулевой последовательности | CSH-200 | 1
ОПН | Ограничитель перенапряжений | ОПН-РТ/ТЕЛ-6/7,2 | 3
РЗА | SEPAM 1000 | S42 | 1
Счет. | Счетчик | СЭТ-4ТМ | 1
ВВ | Выключатель вакуумный яч.№4 | ВВ/TEL-10-20/630 | 1
ТТ | Трансформатор тока | ТЛК-10-6 200/5 | 3
ТНП | Трансформатор нулевой последовательности | CSH-200 | 1
ОПН | Ограничитель перенапряжений | ОПН-РТ/ТЕЛ-6/7,2 | 3
РЗА | SEPAM 1000 | S42 | 1
Счет. | Счетчик | СЭТ-4ТМ | 1
ВВ | Выключатель вакуумный яч.№6 | ВВ/TEL-10-20/630 | 1
ТТ | Трансформатор тока | ТЛК-10-6 200/5 | 3
ТНП | Трансформатор нулевой последовательности | CSH-200 | 1
ОПН | Ограничитель перенапряжений | ОПН-РТ/ТЕЛ-6/7,2 | 3
РЗА | SEPAM 1000 | S42 | 1
Счет. | Счетчик | СЭТ-4ТМ | 1
ВВ | Выключатель вакуумный яч.№8 | ВВ/TEL-10-20/630 | 1
ТТ | Трансформатор тока | ТЛК-10-6 200/5 | 3
ТНП | Трансформатор нулевой последовательности | CSH-200 | 1
ОПН | Ограничитель перенапряжений | ОПН-РТ/ТЕЛ-6/7,2 | 3
РЗА | SEPAM 1000 | S42 | 1
Счет. | Счетчик | СЭТ-4ТМ | 1
ВВ | Выключатель вакуумный яч.№10 | ВВ/TEL-10-20/630 | 1
ТТ | Трансформатор тока | ТЛК-10-6 200/5 | 3
ТНП | Трансформатор нулевой последовательности | CSH-200 | 1
ОПН | Ограничитель перенапряжений | ОПН-РТ/ТЕЛ-6/7,2 | 3
РЗА | SEPAM 1000 | S42 | 1
Счет. | Счетчик | СЭТ-4ТМ | 1
ВВ | Выключатель вакуумный яч.№12 | ВВ/TEL-10-20/630 | 1
ТТ | Трансформатор тока | ТЛК-10-6 200/5 | 3
ТНП | Трансформатор нулевой последовательности | CSH-200 | 1
ОПН | Ограничитель перенапряжений | ОПН-РТ/ТЕЛ-6/7,2 | 3
РЗА | SEPAM 1000 | S42 | 1
Счет. | Счетчик | СЭТ-4ТМ | 1
СВ | Секционный разъеденитель 6кВ яч.14 |  | 1
ТН | Трансформатор напряжения яч.№16 | НАМИТ-10-2-95 | 2
РЗА | SEPAM 1000 | S42 | 1
ОПН | Ограничитель перенапряжений | ОПН-РТ/ТЕЛ-6/7,2 | 3
ВВ | Выключатель вакуумный яч.№18 | ВВ/TEL-10-20/630 | 1
ТТ | Трансформатор тока | ТЛК-10-6 300/5 | 3
ТНП | Трансформатор нулевой последовательности | CSH-200 | 1
ОПН | Ограничитель перенапряжений | ОПН-РТ/ТЕЛ-6/7,2 | 3
РЗА | SEPAM 1000 | S42 | 1
Счет. | Счетчик | СЭТ-4ТМ | 1
ТСН | Трансформатор собственных нужд яч.№20 | ТСКС 40/6 | 1
ВВ | Выключатель вакуумный яч.№22 | ВВ/TEL-10-20/1000 | 1
ТТ | Трансформатор тока | ТЛК-10-6 1000/5 | 6
ТН | Трансформатор напряжения | 2хНОЛ08-6 | 1
РЗА | SEPAM 1000 | S42 | 1
Счет. | Счетчик | СЭТ-4ТМ | 1
ОПН | Ограничитель перенапряжений | ОПН-РТ/ТЕЛ-6/7,2 | 3
КЛ-6 | КЛ-6кВ от ЗРУ до КТП 2х2500/6/0,4кВ | ПвВнг(в)-LS-6 | 0.1
КЛ-6 | КЛ-6кВ от ЗРУ до КТП 2х2500/6/0,4кВ | ПвВнг(в)-LS-6 | 0.1
КЛ-6 | КЛ-6кВ от ЗРУ до КТП 2х400/6/0,4кВ | ПвВнг(в)-LS-6 | 0.3
КЛ-6 | КЛ-6кВ от ЗРУ до КТП 2х400/6/0,4кВ | ПвВнг(в)-LS-6 | 0.3
КТП 6/0,4кВ "ДНС"
ЛР | Разъединитель наружной установки | РЛК-СЭЩ-6/630 | 1
ВВ | Выключатель вакуумный | ВВ/TEL-630 | 1
ОПН | Ограничитель перенапряжений | ОПН-6 | 3
Транс. | Трансформатор силовой | ТМГф-2500/6/0,4кВ | 1
АВ | Автоматический выключатель 0,4кВ | Masterpact NW, 4000А | 1
ТТ | Трансформатор тока | ТШН-0,66 4000/5 | 3
Счет. | Счетчик | СЭТ-4ТМ | 1
I С.Ш. НКУ 0,4кВ
БУ | Блок управления одним нереверсивным АД 0,4кВ | БМ5100А-4574УХЛ | 1
КЛ-0,4 | КЛ-0,4кВ от блока БМ НКУ ТП до АД насоса | 2ВВГнг-LS | 0.6
БУ | Блок управления одним нереверсивным АД 0,4кВ | БМ5100А-4574УХЛ | 1
КЛ-0,4 | КЛ-0,4кВ от блока БМ НКУ ТП до АД насоса | 2ВВГнг-LS | 0.59
БУ | Блок управления одним нереверсивным АД 0,4кВ | БМ5100А-2574УХЛ | 1
КЛ-0,4 | КЛ-0,4кВ от блока БМ НКУ ТП до вентилятора ВН-2 | ВВГнг-LS | 0.29
БУ | Блок управления одним нереверсивным АД 0,4кВ | БМ5100А-3674УХЛ | 1
КЛ-0,4 | КЛ-0,4кВ от блока БМ НКУ ТП до коробки N5 | ВВГнг-LS | 0.29
КЛ-0,4 | КЛ-0,4кВ от коробки №4 до коробки N5 | ВВГнг-LS | 0.01
АВ | Автоматический выключатель 0,4кВ | Schneider Electric, 16А | 1
КЛ-0,4 | КЛ-0,4кВ от блока БМ НКУ ТП до коробки N6 | ВВГнг-LS | 0.29
АВ | Автоматический выключатель 0,4кВ | Schneider Electric, 16А | 1
КЛ-0,4 | КЛ-0,4кВ от блока БМ НКУ ТП до коробки N6 | ВВГнг-LS | 0.29
АВ | Автоматический выключатель 0,4кВ | Schneider Electric, 16А | 1
КЛ-0,4 | КЛ-0,4кВ от блока БМ НКУ ТП до коробки N7 | ВВГнг-LS | 0.29
АВ | Автоматический выключатель 0,4кВ | Schneider Electric, 16А | 1
КЛ-0,4 | КЛ-0,4кВ от блока БМ НКУ ТП до коробки N7 | ВВГнг-LS | 0.29
АВ | Автоматический выключатель 0,4кВ | Schneider Electric, 16А | 1
КЛ-0,4 | КЛ-0,4кВ от блока БМ НКУ ТП до коробки N7 | ВВГнг-LS | 0.29
АВ | Автоматический выключатель 0,4кВ | Schneider Electric, 16А | 1
КЛ-0,4 | КЛ-0,4кВ от блока БМ НКУ ТП до коробки N7 | ВВГнг-LS | 0.29
АВ | Автоматический выключатель 0,4кВ | Schneider Electric, 16А | 1
КЛ-0,4 | КЛ-0,4кВ от блока БМ НКУ ТП до коробки N7 | ВВГнг-LS | 0.29
АВ | Автоматический выключатель 0,4кВ | Schneider Electric, 16А | 1
КЛ-0,4 | КЛ-0,4кВ от блока БМ НКУ ТП до коробки N7 | ВВГнг-LS | 0.29
БУ | Блок управления одним нереверсивным АД 0,4кВ | БМ5100А-4174УХЛ | 1
КЛ-0,4 | КЛ-0,4кВ от блока БМ НКУ ТП до АД насоса | ВВГнг-LS | 0.28
БУ | Блок управления одним нереверсивным АД 0,4кВ | БМ5100А-3974УХЛ | 1
КЛ-0,4 | КЛ-0,4кВ от блока БМ НКУ ТП до дренажной емк. | ВВГнг-LS | 0.24
БУ | Блок управления одним нереверсивным АД 0,4кВ | БМ5100А-3974УХЛ | 1
КЛ-0,4 | КЛ-0,4кВ от блока БМ НКУ ТП до дренажной емк. | ВВГнг-LS | 0.33
БУ | Блок управления одним нереверсивным АД 0,4кВ | БМ5100А-3974УХЛ | 1
КЛ-0,4 | КЛ-0,4кВ от блока БМ НКУ ТП до дренажной емк. | ВВГнг-LS | 0.3
АВ | Автоматический выключатель 0,4кВ | Schneider Electric, 16А | 1
КЛ-0,4 | КЛ-0,4кВ от блока БМ НКУ ТП до узла задвижек | ВВГнг-LS | 0.3
АВ | Автоматический выключатель 0,4кВ | Schneider Electric, 16А | 1
КЛ-0,4 | КЛ-0,4кВ от блока БМ НКУ ТП до узла задвижек | ВВГнг-LS | 0.3
БУ | Блок управления одним нереверсивным АД 0,4кВ | БМ5100А-3974УХЛ | 1
КЛ-0,4 | КЛ-0,4кВ от блока БМ НКУ ТП до дренажной емк. | ВВГнг-LS | 0.345
БУ | Блок управления одним нереверсивным АД 0,4кВ | БМ5100А-3974УХЛ | 1
КЛ-0,4 | КЛ-0,4кВ от блока БМ НКУ ТП до дренажной емк. | ВВГнг-LS | 0.27
АВ | Автоматический выключатель 0,4кВ | Schneider Electric, 16А | 1
КЛ-0,4 | КЛ-0,4кВ от блока БМ НКУ ТП до узла задвижек | ВВГнг-LS | 0.3
АВ | Автоматический выключатель 0,4кВ | Schneider Electric, 16А | 1
КЛ-0,4 | КЛ-0,4кВ от блока БМ НКУ ТП до узла задвижек | ВВГнг-LS | 0.3
АВ | Автоматический выключатель 0,4кВ | Schneider Electric, 40А | 1
КЛ-0,4 | КЛ-0,4кВ от блока БМ НКУ ТП до ЩС блока дозирования реагента | ВВГнг-LS | 0.27
БУ | Блок управления одним нереверсивным АД 0,4кВ | БМ5100А-3874УХЛ | 1
КЛ-0,4 | КЛ-0,4кВ от блока БМ НКУ ТП до дренажной емк. | ВВГнг-LS | 0.31
АВ | Автоматический выключатель 0,4кВ | Schneider Electric, 25А | 1
КЛ-0,4 | КЛ-0,4кВ от блока БМ НКУ ТП до ЩС №2 | ВВГнг-LS | 0.37
АВ | Автоматический выключатель 0,4кВ | Schneider Electric, 25А | 1
КЛ-0,4 | КЛ-0,4кВ от блока БМ НКУ ТП до ЩС №3 | ВВГнг-LS | 0.37
АВ | Автоматический выключатель 0,4кВ | Schneider Electric, 25А | 1
АВ | Автоматический выключатель 0,4кВ | Schneider Electric, 100А | 1
КЛ-0,4 | КЛ-0,4кВ от блока БМ НКУ ТП до блока дозирования реагента | ВВГнг-LS | 0.32
АВ | Автоматический выключатель 0,4кВ | Schneider Electric, 40А | 1
АВ | Автоматический выключатель 0,4кВ | Schneider Electric, 50А | 1
КЛ-0,4 | КЛ-0,4кВ от блока БМ НКУ ТП до ЩС насоса БП диз. топлива | ВВГнг-LS | 0.14
АВ | Автоматический выключатель 0,4кВ | Schneider Electric, 40А | 1
КЛ-0,4 | КЛ-0,4кВ от блока БМ НКУ ТП до ЩС МТС | ВВГнг-LS | 0.15
АВ | Автоматический выключатель 0,4кВ | Schneider Electric, 800А | 1
КЛ-0,4 | КЛ-0,4кВ от блока БМ НКУ ТП до ЩС хим.лаборатории | 4ВВГнг-LS | 0.56
АВ | Автоматический выключатель 0,4кВ | Schneider Electric, 16А | 1
КЛ-0,4 | КЛ-0,4кВ от блока БМ НКУ ТП до ЩС склада хранения ЛВЖ | ВВГнг-LS | 0.18
АВ | Автоматический выключатель 0,4кВ | Schneider Electric, 16А | 1
КЛ-0,4 | КЛ-0,4кВ от блока БМ НКУ ТП до эл.задвижки | ВВГнг-LS | 0.42
АВ | Автоматический выключатель 0,4кВ | Schneider Electric, 16А | 1
КЛ-0,4 | КЛ-0,4кВ от блока БМ НКУ ТП до эл.задвижки | ВВГнг-LS | 0.42
АВ | Автоматический выключатель 0,4кВ | Schneider Electric, 16А | 1
КЛ-0,4 | КЛ-0,4кВ от блока БМ НКУ ТП до эл.задвижки | ВВГнг-LS | 0.42
АВ | Автоматический выключатель 0,4кВ | Schneider Electric, 16А | 1
КЛ-0,4 | КЛ-0,4кВ от блока БМ НКУ ТП до эл.задвижки | ВВГнг-LS | 0.42
АВ | Автоматический выключатель 0,4кВ | Schneider Electric, 32А | 1
КЛ-0,4 | КЛ-0,4кВ от блока БМ НКУ ТП до ЩС аппаратурного блока | ВВГнг-LS | 0.34
АВ | Автоматический выключатель 0,4кВ | Schneider Electric, 20А | 1
КЛ-0,4 | КЛ-0,4кВ от блока БМ НКУ ТП до ЩС блока хранения пож. инвентаря | ВВГнг-LS | 0.22
АВ | Автоматический выключатель 0,4кВ | Schneider Electric, 80А | 1
КЛ-0,4 | КЛ-0,4кВ от блока БМ НКУ ТП до ЩС автом. станции пожаротушения | ВВГнг-LS | 0.16
БУ | Блок управления одним нереверсивным АД 0,4кВ | БМ5100А-4574УХЛ | 1
КЛ-0,4 | КЛ-0,4кВ от блока БМ НКУ ТП до насоса ЦНСн | 2ВВГнг-LS | 0.47
БУ | Блок управления одним нереверсивным АД 0,4кВ | БМ5100А-4574УХЛ | 1
КЛ-0,4 | КЛ-0,4кВ от блока БМ НКУ ТП до насоса ЦНСн | 2ВВГнг-LS | 0.48
БУ | Блок управления одним нереверсивным АД 0,4кВ | БМ5100А-2574УХЛ | 1
КЛ-0,4 | КЛ-0,4кВ от блока БМ НКУ ТП до вентилятора ВН-2 | ВВГнг-LS | 0.26
БУ | Блок управления одним нереверсивным АД 0,4кВ | БМ5100А-3174УХЛ | 1
АВ | Автоматический выключатель 0,4кВ | Schneider Electric, 16А | 1
КЛ-0,4 | КЛ-0,4кВ от блока БМ НКУ ТП до коробки N18 | ВВГнг-LS | 0.26
АВ | Автоматический выключатель 0,4кВ | Schneider Electric, 16А | 1
КЛ-0,4 | КЛ-0,4кВ от блока БМ НКУ ТП до коробки N18 | ВВГнг-LS | 0.26
АВ | Автоматический выключатель 0,4кВ | Schneider Electric, 630А | 1
КЛ-0,4 | КЛ-0,4кВ от блока БМ НКУ ТП до ЩС насосной станции пожаротушения | 3ВВГнг-LS | 0.45
АВ | Автоматический выключатель 0,4кВ | Schneider Electric, 63А | 1
КЛ-0,4 | КЛ-0,4кВ от блока БМ НКУ ТП до ЩС арт. скаважины | ВВГнг-LS | 0.15
АВ | Автоматический выключатель 0,4кВ | Schneider Electric, 16А | 1
АВ | Автоматический выключатель 0,4кВ | Schneider Electric, 16А | 1
АВ | Автоматический выключатель 0,4кВ | Schneider Electric, 40А | 1
КЛ-0,4 | КЛ-0,4кВ от блока БМ НКУ ТП до ШУ | ВВГнг-LS | 0.22
КЛ-0,4 | КЛ-0,4кВ от ШУ до двигателя | ВВГнг-LS | 0.01
АВ | Автоматический выключатель 0,4кВ | Schneider Electric, 100А | 1
КЛ-0,4 | КЛ-0,4кВ от блока БМ НКУ ТП до щита СН | ВВГнг-LS | 0.12
АВ | Автоматический выключатель 0,4кВ | Schneider Electric, 100А | 1
КЛ-0,4 | КЛ-0,4кВ от блока БМ НКУ ТП до щита СН | ВВГнг-LS | 0.12
АВ | Автоматический выключатель 0,4кВ | Schneider Electric, 20А | 1
КЛ-0,4 | КЛ-0,4кВ от блока БМ НКУ ТП до ЩС операторной | ВВГнг-LS | 0.105
АВ | Автоматический выключатель 0,4кВ | Schneider Electric, 40А | 1
КЛ-0,4 | КЛ-0,4кВ от блока БМ НКУ ТП до ЩО | ВВГнг-LS | 0.35
КЛ-0,4 | КЛ-0,4кВ от ЩО до СК-4 | ВВГнг-LS | 0.1
КЛ-0,4 | КЛ-0,4кВ от СК-4 до ПМ | ВБбШвнг-LS | 0.33
КЛ-0,4 | КЛ-0,4кВ от СК-4 до ПМ | ВБбШвнг-LS | 0.38
АВ | Автоматический выключатель 0,4кВ | Schneider Electric, 320А | 1
КЛ-0,4 | КЛ-0,4кВ от блока БМ НКУ ТП до ШУ1 | 2ВВГнг-LS | 0.44
АВ | Автоматический выключатель 0,4кВ | Schneider Electric, 80А | 1
АВ | Автоматический выключатель 0,4кВ | Schneider Electric, 80А | 1
АВ | Автоматический выключатель 0,4кВ | Masterpact NW, 4000А | 1
ЛР | Разъединитель наружной установки | РЛК-СЭЩ-6/630 | 1
ВВ | Выключатель вакуумный | ВВ/TEL-630 | 1
ОПН | Ограничитель перенапряжений | ОПН-6 | 3
Транс. | Трансформатор силовой | ТМГф-2500/6/0,4кВ | 1
АВ | Автоматический выключатель 0,4кВ | Masterpact NW, 4000А | 1
ТТ | Трансформатор тока | ТШН-0,66 4000/5 | 3
Счет. | Счетчик | СЭТ-4ТМ | 1
II С.Ш. НКУ 0,4кВ
БУ | Блок управления одним нереверсивным АД 0,4кВ | БМ5100А-4574УХЛ | 1
КЛ-0,4 | КЛ-0,4кВ от блока БМ НКУ ТП до двигателя насоса | 2ВВГнг-LS | 0.58
БУ | Блок управления одним нереверсивным АД 0,4кВ | БМ5100А-4174УХЛ | 1
КЛ-0,4 | КЛ-0,4кВ от блока БМ НКУ ТП до двигателя насоса | ВВГнг-LS | 0.285
АВ | Автоматический выключатель 0,4кВ | Schneider Electric, 16А | 1
КЛ-0,4 | КЛ-0,4кВ от АВ-0,4кВ НКУ ТП до коробки №10 | ВВГнг-LS | 0.29
АВ | Автоматический выключатель 0,4кВ | Schneider Electric, 16А | 1
КЛ-0,4 | КЛ-0,4кВ от АВ-0,4кВ НКУ ТП до коробки №10 | ВВГнг-LS | 0.29
АВ | Автоматический выключатель 0,4кВ | Schneider Electric, 16А | 1
КЛ-0,4 | КЛ-0,4кВ от АВ-0,4кВ НКУ ТП до коробки №10 | ВВГнг-LS | 0.29
АВ | Автоматический выключатель 0,4кВ | Schneider Electric, 16А | 1
КЛ-0,4 | КЛ-0,4кВ от АВ-0,4кВ НКУ ТП до коробки №10 | ВВГнг-LS | 0.29
БУ | Блок управления одним нереверсивным АД 0,4кВ | БМ5100А-2574УХЛ | 1
КЛ-0,4 | КЛ-0,4кВ от блока БМ НКУ ТП до коробки №11 | ВВГнг-LS | 0.29
АВ | Автоматический выключатель 0,4кВ | Schneider Electric, 16А | 1
КЛ-0,4 | КЛ-0,4кВ от АВ-0,4кВ НКУ ТП до эл. задвижки | ВВГнг-LS | 0.27
АВ | Автоматический выключатель 0,4кВ | Schneider Electric, 16А | 1
КЛ-0,4 | КЛ-0,4кВ от АВ-0,4кВ НКУ ТП до эл. задвижки | ВВГнг-LS | 0.27
АВ | Автоматический выключатель 0,4кВ | Schneider Electric, 16А | 1
КЛ-0,4 | КЛ-0,4кВ от АВ-0,4кВ НКУ ТП до эл. задвижки | ВВГнг-LS | 0.27
АВ | Автоматический выключатель 0,4кВ | Schneider Electric, 16А | 1
КЛ-0,4 | КЛ-0,4кВ от АВ-0,4кВ НКУ ТП до регулирующего клапана | ВВГнг-LS | 0.3
АВ | Автоматический выключатель 0,4кВ | Schneider Electric, 16А | 1
КЛ-0,4 | КЛ-0,4кВ от АВ-0,4кВ НКУ ТП до регулирующего клапана | ВВГнг-LS | 0.3
АВ | Автоматический выключатель 0,4кВ | Schneider Electric, 16А | 1
АВ | Автоматический выключатель 0,4кВ | Schneider Electric, 16А | 1
АВ | Автоматический выключатель 0,4кВ | Schneider Electric, 16А | 1
КЛ-0,4 | КЛ-0,4кВ от АВ-0,4кВ НКУ ТП до регулирующего клапана | ВВГнг-LS | 0.35
АВ | Автоматический выключатель 0,4кВ | Schneider Electric, 16А | 1
АВ | Автоматический выключатель 0,4кВ | Schneider Electric, 16А | 1
КЛ-0,4 | КЛ-0,4кВ от АВ-0,4кВ НКУ ТП до регулирующего клапана | ВВГнг-LS | 0.34
АВ | Автоматический выключатель 0,4кВ | Schneider Electric, 25А | 1
КЛ-0,4 | КЛ-0,4кВ от АВ-0,4кВ НКУ ТП до ЩС блока учета газа | ВВГнг-LS | 0.36
АВ | Автоматический выключатель 0,4кВ | Schneider Electric, 32А | 1
КЛ-0,4 | КЛ-0,4кВ от АВ-0,4кВ НКУ ТП до ЩС блока подготовки газа | ВВГнг-LS | 0.37
АВ | Автоматический выключатель 0,4кВ | Schneider Electric, 16А | 1
КЛ-0,4 | КЛ-0,4кВ от АВ-0,4кВ НКУ ТП до регулирующего клапана | ВВГнг-LS | 0.36
АВ | Автоматический выключатель 0,4кВ | Schneider Electric, 16А | 1
БУ | Блок управления одним нереверсивным АД 0,4кВ | БМ5100А-3974УХЛ | 1
КЛ-0,4 | КЛ-0,4кВ от блока БМ НКУ ТП до двигтателя насоса | ВВГнг-LS | 0.32
АВ | Автоматический выключатель 0,4кВ | Schneider Electric, 16А | 1
КЛ-0,4 | КЛ-0,4кВ от АВ-0,4кВ НКУ ТП до площадки узла задвижек | ВВГнг-LS | 0.32
АВ | Автоматический выключатель 0,4кВ | Schneider Electric, 16А | 1
КЛ-0,4 | КЛ-0,4кВ от АВ-0,4кВ НКУ ТП до площадки узла задвижек | ВВГнг-LS | 0.32
АВ | Автоматический выключатель 0,4кВ | Schneider Electric, 16А | 1
КЛ-0,4 | КЛ-0,4кВ от АВ-0,4кВ НКУ ТП до площадки узла задвижек | ВВГнг-LS | 0.32
АВ | Автоматический выключатель 0,4кВ | Schneider Electric, 16А | 1
КЛ-0,4 | КЛ-0,4кВ от АВ-0,4кВ НКУ ТП до площадки узла задвижек | ВВГнг-LS | 0.32
АВ | Автоматический выключатель 0,4кВ | Schneider Electric, 16А | 1
КЛ-0,4 | КЛ-0,4кВ от АВ-0,4кВ НКУ ТП до площадки узла задвижек | ВВГнг-LS | 0.32
АВ | Автоматический выключатель 0,4кВ | Schneider Electric, 16А | 1
КЛ-0,4 | КЛ-0,4кВ от АВ-0,4кВ НКУ ТП до площадки узла задвижек | ВВГнг-LS | 0.32
АВ | Автоматический выключатель 0,4кВ | Schneider Electric, 16А | 1
КЛ-0,4 | КЛ-0,4кВ от АВ-0,4кВ НКУ ТП до площадки узла задвижек | ВВГнг-LS | 0.32
АВ | Автоматический выключатель 0,4кВ | Schneider Electric, 16А | 1
КЛ-0,4 | КЛ-0,4кВ от АВ-0,4кВ НКУ ТП до площадки узла задвижек | ВВГнг-LS | 0.32
АВ | Автоматический выключатель 0,4кВ | Schneider Electric, 16А | 1
КЛ-0,4 | КЛ-0,4кВ от АВ-0,4кВ НКУ ТП до площадки узла задвижек | ВВГнг-LS | 0.32
АВ | Автоматический выключатель 0,4кВ | Schneider Electric, 16А | 1
КЛ-0,4 | КЛ-0,4кВ от АВ-0,4кВ НКУ ТП до площадки узла задвижек | ВВГнг-LS | 0.36
АВ | Автоматический выключатель 0,4кВ | Schneider Electric, 16А | 1
КЛ-0,4 | КЛ-0,4кВ от АВ-0,4кВ НКУ ТП до площадки узла задвижек | ВВГнг-LS | 0.36
АВ | Автоматический выключатель 0,4кВ | Schneider Electric, 16А | 1
КЛ-0,4 | КЛ-0,4кВ от АВ-0,4кВ НКУ ТП до площадки узла задвижек | ВВГнг-LS | 0.36
АВ | Автоматический выключатель 0,4кВ | Schneider Electric, 16А | 1
КЛ-0,4 | КЛ-0,4кВ от АВ-0,4кВ НКУ ТП до площадки узла задвижек | ВВГнг-LS | 0.36
АВ | Автоматический выключатель 0,4кВ | Schneider Electric, 16А | 1
КЛ-0,4 | КЛ-0,4кВ от АВ-0,4кВ НКУ ТП до площадки узла задвижек | ВВГнг-LS | 0.36
АВ | Автоматический выключатель 0,4кВ | Schneider Electric, 16А | 1
КЛ-0,4 | КЛ-0,4кВ от АВ-0,4кВ НКУ ТП до площадки узла задвижек | ВВГнг-LS | 0.44
АВ | Автоматический выключатель 0,4кВ | Schneider Electric, 16А | 1
КЛ-0,4 | КЛ-0,4кВ от АВ-0,4кВ НКУ ТП до площадки узла задвижек | ВВГнг-LS | 0.44
АВ | Автоматический выключатель 0,4кВ | Schneider Electric, 16А | 1
КЛ-0,4 | КЛ-0,4кВ от АВ-0,4кВ НКУ ТП до площадки узла задвижек | ВВГнг-LS | 0.44
АВ | Автоматический выключатель 0,4кВ | Schneider Electric, 16А | 1
КЛ-0,4 | КЛ-0,4кВ от АВ-0,4кВ НКУ ТП до площадки узла задвижек | ВВГнг-LS | 0.35
АВ | Автоматический выключатель 0,4кВ | Schneider Electric, 16А | 1
КЛ-0,4 | КЛ-0,4кВ от АВ-0,4кВ НКУ ТП до площадки узла задвижек | ВВГнг-LS | 0.35
АВ | Автоматический выключатель 0,4кВ | Schneider Electric, 16А | 1
КЛ-0,4 | КЛ-0,4кВ от АВ-0,4кВ НКУ ТП до площадки узла задвижек | ВВГнг-LS | 0.35
АВ | Автоматический выключатель 0,4кВ | Schneider Electric, 16А | 1
КЛ-0,4 | КЛ-0,4кВ от АВ-0,4кВ НКУ ТП до площадки узла задвижек | ВВГнг-LS | 0.35
БУ | Блок управления одним нереверсивным АД 0,4кВ | БМ5100А-3974УХЛ | 1
КЛ-0,4 | КЛ-0,4кВ от блока БМ НКУ ТП до двигтателя насоса | ВВГнг-LS | 0.25
АВ | Автоматический выключатель 0,4кВ | Schneider Electric, 80А | 1
КЛ-0,4 | КЛ-0,4кВ от АВ-0,4кВ НКУ ТП до ЩС автоматической станции пожаротушения | ВВГнг-LS | 0.16
БУ | Блок управления одним нереверсивным АД 0,4кВ | БМ5100А-3974УХЛ | 1
КЛ-0,4 | КЛ-0,4кВ от блока БМ НКУ ТП до двигтателя насоса | ВВГнг-LS | 0.32
БУ | Блок управления одним нереверсивным АД 0,4кВ | БМ5100А-3974УХЛ | 1
КЛ-0,4 | КЛ-0,4кВ от блока БМ НКУ ТП до двигтателя насоса | ВВГнг-LS | 0.35
АВ | Автоматический выключатель 0,4кВ | Schneider Electric, 800А | 1
КЛ-0,4 | КЛ-0,4кВ от АВ-0,4кВ НКУ ТП до ЩС химлаборатории | 4ВВГнг-LS | 0.56
АВ | Автоматический выключатель 0,4кВ | Schneider Electric, 20А | 1
КЛ-0,4 | КЛ-0,4кВ от АВ-0,4кВ НКУ ТП до ЩС блока хим. и метрологич. оборудования | ВВГнг-LS | 0.2
АВ | Автоматический выключатель 0,4кВ | Schneider Electric, 100А | 1
КЛ-0,4 | КЛ-0,4кВ от АВ-0,4кВ НКУ ТП до ЩС узла связи | ВВГнг-LS | 0.23
АВ | Автоматический выключатель 0,4кВ | Schneider Electric, 25А | 1
КЛ-0,4 | КЛ-0,4кВ от АВ-0,4кВ НКУ ТП до ЩС контрольно-пропускного пункта | ВВГнг-LS | 0.35
АВ | Автоматический выключатель 0,4кВ | Schneider Electric, 25А | 1
КЛ-0,4 | КЛ-0,4кВ от АВ-0,4кВ НКУ ТП до ЩС блока хранения и раздачи масла | ВВГнг-LS | 0.13
БУ | Блок управления одним нереверсивным АД 0,4кВ | БМ5100А-4574УХЛ | 1
КЛ-0,4 | КЛ-0,4кВ от блока БМ НКУ ТП до двигателя насоса 132кВт | 2ВВГнг-LS | 0.49
БУ | Блок управления одним нереверсивным АД 0,4кВ | БМ5100А-2574УХЛ | 1
КЛ-0,4 | КЛ-0,4кВ от блока БМ НКУ ТП до вентилятора | ВВГнг-LS | 0.25
АВ | Автоматический выключатель 0,4кВ | Schneider Electric, 16А | 1
КЛ-0,4 | КЛ-0,4кВ от АВ-0,4кВ НКУ ТП до эл. задвижки | ВВГнг-LS | 0.24
АВ | Автоматический выключатель 0,4кВ | Schneider Electric, 50А | 1
КЛ-0,4 | КЛ-0,4кВ от АВ-0,4кВ НКУ ТП до ЩС установки подготовки и подачи воды | ВВГнг-LS | 0.1
АВ | Автоматический выключатель 0,4кВ | Schneider Electric, 630А | 1
КЛ-0,4 | КЛ-0,4кВ от АВ-0,4кВ НКУ ТП до ЩС насосной станции пожаротушения | 3ВВГнг-LS | 0.45
АВ | Автоматический выключатель 0,4кВ | Schneider Electric, 63А | 1
КЛ-0,4 | КЛ-0,4кВ от АВ-0,4кВ НКУ ТП до эл. задвижки | ВВГнг-LS | 0.32
АВ | Автоматический выключатель 0,4кВ | Schneider Electric, 16А | 1
КЛ-0,4 | КЛ-0,4кВ от АВ-0,4кВ НКУ ТП до эл. задвижки | ВВГнг-LS | 0.32
АВ | Автоматический выключатель 0,4кВ | Schneider Electric, 16А | 1
КЛ-0,4 | КЛ-0,4кВ от АВ-0,4кВ НКУ ТП до эл. задвижки | ВВГнг-LS | 0.28
АВ | Автоматический выключатель 0,4кВ | Schneider Electric, 16А | 1
КЛ-0,4 | КЛ-0,4кВ от АВ-0,4кВ НКУ ТП до эл. задвижки | ВВГнг-LS | 0.28
АВ | Автоматический выключатель 0,4кВ | Schneider Electric, 16А | 1
АВ | Автоматический выключатель 0,4кВ | Schneider Electric, 16А | 1
АВ | Автоматический выключатель 0,4кВ | Schneider Electric, 16А | 1
АВ | Автоматический выключатель 0,4кВ | Schneider Electric, 50А | 1
АВ | Автоматический выключатель 0,4кВ | Schneider Electric, 100А | 1
КЛ-0,4 | КЛ-0,4кВ от АВ-0,4кВ НКУ ТП до щита собственных нужд | ВВГнг-LS | 0.13
АВ | Автоматический выключатель 0,4кВ | Schneider Electric, 100А | 1
КЛ-0,4 | КЛ-0,4кВ от АВ-0,4кВ НКУ ТП до щита собственных нужд | ВВГнг-LS | 0.135
АВ | Автоматический выключатель 0,4кВ | Schneider Electric, 63А | 1
КЛ-0,4 | КЛ-0,4кВ от АВ-0,4кВ НКУ ТП до насосного блока перекачки диз. топлива | ВВГнг-LS | 0.14
АВ | Автоматический выключатель 0,4кВ | Schneider Electric, 25А | 1
КЛ-0,4 | КЛ-0,4кВ от АВ-0,4кВ НКУ ТП до ЩС мех. мастерских | ВВГнг-LS | 0.265
АВ | Автоматический выключатель 0,4кВ | Schneider Electric, 20А | 1
КЛ-0,4 | КЛ-0,4кВ от АВ-0,4кВ НКУ ТП до ЩС блока БМА | ВВГнг-LS | 0.25
БУ | Блок управления одним нереверсивным АД 0,4кВ | БМ5100А-3974УХЛ | 1
КЛ-0,4 | КЛ-0,4кВ от блока БМ НКУ ТП до двигтателя насоса | ВВГнг-LS | 0.3
БУ | Блок управления одним нереверсивным АД 0,4кВ | БМ5100А-3974УХЛ | 1
КЛ-0,4 | КЛ-0,4кВ от блока БМ НКУ ТП до двигтателя насоса | ВВГнг-LS | 0.27
АВ | Автоматический выключатель 0,4кВ | Schneider Electric, 63А | 1
КЛ-0,4 | КЛ-0,4кВ от АВ-0,4кВ НКУ ТП до ЩО | ВВГнг-LS | 0.22
КЛ-0,4 | КЛ-0,4кВ от ЩО до соеденительной коробки СК | ВВГнг-LS | 0.015
КЛ-0,4 | КЛ-0,4кВ от соеденительной коробки СК до соеденительной коробки СК1 | ВВГнг-LS | 0.45
КЛ-0,4 | КЛ-0,4кВ от соеденительной коробки СК1 до ПМ | ВВГнг-LS | 0.46
КЛ-0,4 | КЛ-0,4кВ от соеденительной коробки СК1 до ПМ | 2ВБбШвнг-LS | 0.32
КЛ-0,4 | КЛ-0,4кВ от соеденительной коробки СК до соеденительной коробки СК2 | 2ВБбШвнг-LS | 0.18
КЛ-0,4 | КЛ-0,4кВ отсоеденительной коробки СК2 до ПМ | 2ВБбШвнг-LS | 0.12
КЛ-0,4 | КЛ-0,4кВ от соеденительной коробки СК2 до ПМ | 2ВБбШвнг-LS | 0.36
АВ | Автоматический выключатель 0,4кВ | Schneider Electric, 40А | 1
КЛ-0,4 | КЛ-0,4кВ от АВ-0,4кВ НКУ ТП до ЩО | ВВГнг-LS | 0.22
КЛ-0,4 | КЛ-0,4кВ от ЩО до соеденительной коробки СК3 | ВВГнг-LS | 0.05
КЛ-0,4 | КЛ-0,4кВ от соеденительной коробки СК3 до ПМ | ВБбШвнг-LS | 0.515
КЛ-0,4 | КЛ-0,4кВ от соеденительной коробки СК3 до ПМ | ВБбШвнг-LS | 0.5
АВ | Автоматический выключатель 0,4кВ | Schneider Electric, 320А | 1
КЛ-0,4 | КЛ-0,4кВ от АВ-0,4кВ НКУ ТП до ШУ2 до блока БМА | 2ВВГнг-LS | 0.44
КЛ-0,4 | КЛ-0,4кВ от модуля электроагрегата до КТП 0,4/6кВ №1 (ввод №1) | 4ВВГнг-LS | 0.1
КЛ-0,4 | КЛ-0,4кВ от модуля электроагрегата до КТП 0,4/6кВ №1 (ввод №2) | 4ВВГнг-LS | 0.1
КЛ-0,4 | КЛ-0,4кВ от модуля электроагрегата до КТП 0,4/6кВ №2 (ввод №1) | 4ВВГнг-LS | 0.1
КЛ-0,4 | КЛ-0,4кВ от модуля электроагрегата до КТП 0,4/6кВ №2 (ввод №2) | 4ВВГнг-LS | 0.1
КЛ-0,4 | Питающие КЛ-0,4кВ от АВ-0,4кВ до соединительных коробок саморегулирующихся нагревательных лент | ВВГзнг | 0.8
КЛ-0,4 | Питающие КЛ-0,4кВ от АВ-0,4кВ до соединительных коробок саморегулирующихся нагревательных лент | ВВГзнг | 0.5
КЛ-0,4 | Питающие КЛ-0,4кВ от АВ-0,4кВ до соединительных коробок саморегулирующихся нагревательных лент | ВВГзнг | 0.9
КЛ-0,4 | Питающие КЛ-0,4кВ от АВ-0,4кВ до соединительных коробок саморегулирующихся нагревательных лент | ВВГзнг | 0.3
КЛ-0,4 | Питающие КЛ-0,4кВ от АВ-0,4кВ до соединительных коробок саморегулирующихся нагревательных лент | ВВГзнг | 0.3
КЛ-0,4 | Питающие КЛ-0,4кВ от АВ-0,4кВ до соединительных коробок саморегулирующихся нагревательных лент | ВВГзнг | 0.4
КЛ-0,4 | Питающие КЛ-0,4кВ от АВ-0,4кВ до соединительных коробок саморегулирующихся нагревательных лент | ВВГзнг | 0.3
КЛ-0,4 | Питающие КЛ-0,4кВ от АВ-0,4кВ до соединительных коробок саморегулирующихся нагревательных лент | ВВГзнг | 0.2
КТП 6/0,4кВ "ПСП"
Транс. | Трансформатор Т-1 | ТСЗ-100 | 1
Транс. | Трансформатор Т-2 | ТСЗ-100 | 1
Панль №1
АВ | 1QF-1 ВВОД №1 | NSX250F, 250А | 1
АВ | QF1 ШСН | IC60H, 63А | 1
АВ | 1SF1 ИБП | IC60N, 2А | 1
АВ | 1SF2 Опер.цеи упр. | IC60N, 2А | 1
АВ | 1SF3 Опер.цепи упр | IC60N, 2А | 1
АВ | 1SF4 Опер.цепи.упр. | IC60N, 2А | 1
АВ | 1SF5 Опер.цепи упр. | IC60N, 2А | 1
АВ | 1SF6 Вольтметр | IC60N, 2А | 1
АВ | QS2-1 Выкл.разъеденитель | INV250, 250А | 1
АВ | QS3-1 Выкл.разъеденитель | INV250, 250А | 1
АВ | SF Освещение панели | 1n, 6А | 1
Панель №2
АВ | QF1 Эл.задвижка РД-1-1 | GV2ME14, 10А | 1
АВ | QF1 Эл.задвижка РД-1-2 | GV2ME14, 10А | 1
АВ | QF1 Эл.задвижка РД-2-1 | GV2ME14, 10А | 1
АВ | QF1 Эл.задвижка РД-2-2 | GV2ME14, 10А | 1
АВ | QF1 Эл.задвижка П-2 | GV2ME14, 10А | 1
АВ | QF1 Эл.задвижка П-3 | GV2ME14, 10А | 1
АВ | QF05 Эл.клапан | IC60N, 4А | 1
АВ | QF06 Эл.клапан | IC60N, 4А | 1
АВ | QF07 Эл.клапан | IC60N, 4А | 1
АВ | QF08 Эл.клапан | IC60N, 4А | 1
АВ | SF Освещение панели | 1n, 6А | 1
Панель №3
АВ | QF1 Насос НП-1 | GV3P40, 40А | 1
АВ | SF1 Цепи упр.насоса | IS60N, 6А | 1
АВ | QF1 Эл.задвижка П-4 | GV2ME10, 6,3А | 1
АВ | QF1 Эл.задвижка П-5 | GV2ME10, 6,3А | 1
АВ | QF1 Эл.задвижка ЕП-1 | GV2ME10, 6,3А | 1
АВ | QF13 НКУ В-1 | IC60H, 32А | 1
АВ | QF16 СКЗ | G100, 32А | 1
АВ | QF17 ВРУ1 В1 | IC60H, 63А | 1
АВ | QF18 ЯУО-1 | IC60H, 10А | 1
АВ | QF19 ВЩСУ | IC60H, 40А | 1
АВ | QF20 Блок оператора | IC60H, 32А | 1
АВ | QF21 ШУЭК | IC60H, 10А | 1
АВ | QF22 Резерв | IC60H, 6А | 1
АВ | QF23 Резерв | IC60H, 16А | 1
АВ | QF24 Резерв | IC60H, 25А | 1
АВ | QF25 Резерв | IC60H, 25А | 1
АВ | SF Освещение панели | 1n, 6А | 1
Панель №4
АВ | QF1-3 Секционный выкл. | NSX250F, 250А | 1
АВ | SF1 Цепи упр.насоса | IC60N, 2А | 1
АВ | SF2 | IC60N, 2А | 1
АВ | SF4 | IC60N, 2А | 1
АВ | SF5 | IC60N, 2А | 1
АВ | SF6 | IC60N, 2А | 1
АВ | SF7 Контроль напр.1секц.Ф-А | IC60N, 2А | 1
АВ | SF8 Контроль напр.1секц.Ф-В | IC60N, 2А | 1
АВ | SF9 Контроль напр.1секц.Ф-С | IC60N, 2А | 1
АВ | QS1 Секц.разъеденитель-1 | INV250, 250А | 1
АВ | QS2 Секц.разъеденитель-2 | INV250, 250А | 1
АВ | SF7 Контроль напр.2секц.Ф-А | IC60N, 2А | 1
АВ | SF7 Контроль напр.2секц.Ф-В | IC60N, 2А | 1
АВ | SF7 Контроль напр.2секц.Ф-С | IC60N, 2А | 1
АВ | SF Освещение панели | 1n, 6А | 1
Панель №5
АВ | QF1 Эл.задвижка П-6 | GV2ME14, 10А | 1
АВ | QF1 Эл.задвижка П-7 | GV2ME10, 6,3А | 1
АВ | QF1 Эл.задвижка П-8 | GV2ME10, 6,3А | 1
АВ | QF1 Эл.задвижка П-9 | GV2ME10, 6,3А | 1
АВ | QF1 Эл.задвижка П-10 | GV2ME10, 6,3А | 1
АВ | QF1 Эл.задвижка П-12 | GV2ME10, 6,3А | 1
АВ | SF Освещение панели | 1n, 6А | 1
Панель №6
АВ | QF1 Насос НП-2 | GV3P40, 40А | 1
АВ | SF1 Цепи упр.насоса | IC60N, 6А | 1
АВ | QF1 Эл.задвижка ЕП-2-2 | GV2ME10, 6,3А | 1
АВ | QF1 Эл.задвижка П-1 | QV2ME14, 10А | 1
АВ | QF1 Эл.задвижка П-2 | QV2ME14, 10А | 1
АВ | QF33 БХМО | IC60H, 16А | 1
АВ | QF34 НКУ1-В2 | IC60H, 32А | 1
АВ | QF35 ШВП | NSX100B, 80А | 1
АВ | QF36 ВРУ1-В2 | IC60H, 63А | 1
АВ | QF37 ЯУО-2 | IC60H, 10А | 1
АВ | QF38 ВРУ2-В2 | IC60H, 32А | 1
АВ | QF39 ИБП | IC60H, 25А | 1
АВ | QF40 БШСУ | IC60H, 63А | 1
АВ | QF41 Резерв | IC60H, 32А | 1
АВ | QF42 ВРУ2-В2 | IC60H, 40А | 1
АВ | QF43 Резерв | IC60H, 32А | 1
АВ | QF44 Резерв | IC60H, 16А | 1
АВ | SF Освещение панели | 1n, 6А | 1
Панель №7
АВ | QF1-2 ВВОД №2 | NSX250F, 250А | 1
АВ | QF2 ШСН ввод 2 | IC60H, 63А | 1
АВ | 2SF1 ИБП | IC60N, 2А | 1
АВ | 2SF2 АВР | IC60N, 2А | 1
АВ | 2SF3 Опер.цепи упр Ф-А | IC60N, 2А | 1
АВ | 2SF4 Опер.цепи упр.Ф-В | IC60N, 2А | 1
АВ | 2SF5 Опер.цепи упр.Ф-С | IC60N, 2А | 1
АВ | 2SF6 Вольтметр | IC60N, 2А | 1
АВ | QS2-2 Выкл.разъеденитель-1 | INV250, 250А | 1
АВ | QS3-2 Выкл.разъеденитель-2 | INV250, 250А | 1
АВ | SF Освещение панели | 1n, 6А | 1
ШСН
АВ | QF1 Ввод | TD-100N, 63А | 1
АВ | QF2 Обогрев КТП | ВМ63-3х, 40А | 1
АВ | QF3 Освещение КТП | ВМ63-1х, 16А | 1
АВ | QF4 | ВМ63-1х, 16А | 1
АВ | QF5 Пож.сигн. | ВМ63-1х, 16А | 1
АВ | QF6 | ВМ63-1х, 16А | 1
АВ | QF7 Тр-р 12в | ВМ63-1х, 16А | 1
АВ | QF8 Розетки КТП | УЗО, 16А | 1
Щиток вентиляций
АВ | QF1 Вентиляция | IC60H, 6А | 1
АВ | QF42 | IC60H, 25А | 1
ОПЕРАТОРНАЯ ВРУ
АВ | QF1 Ввод №1 | NG125N, 63А | 1
АВ | QF2 Ввод №2 | NG125N, 63А | 1
АВ | QF3 Освещение коридора | C60N, 10А | 1
АВ | QF4 Освещение щитовой | C60N, 10А | 1
АВ | QF5 Розетки гр.1 | DPN N, 16А | 1
АВ | QF6 Розетки гр.2 | DPN N, 16А | 1
АВ | QF8 Розетки гр.4 | DPN N, 16А | 1
АВ | QF9 Розетки гр.5 | DPN N, 16А | 1
АВ | QF10 Розетки гр.6 | DPN N, 16А | 1
АВ | QF11 Розетки гр.7 | DPN N, 16А | 1
АВ | QF12 Розетки обогр.гр.1 | C60L, 25А | 1
АВ | QF13 Розетки обогр.гр.2 | C60L, 25А | 1
АВ | QF14 Розетки обогр.гр.3 | C60L, 25А | 1
АВ | QF15 Розетки обогр.гр.4 | C60L, 25А | 1
АВ | QF16 Розетки обогр.гр.5 | C60L, 25А | 1
АВ | QF17 Розетки обогр.гр.6 | C60L, 25А | 1
АВ | QF18 Розетки обогр.гр.7 | C60L, 25А | 1
АВ | QF19 Кондиционер гр.1 | C60L, 25А | 1
АВ | QF20 Кондиционер.гр.2 | C60L, 25А | 1
АВ | QF21 Кондиционер.гр.3 | C60L, 25А | 1
АВ | QF22 Кондиционер гр.4 | C60L, 25А | 1
АВ | QF23 Кондиционер гр.5 | C60L, 25А | 1
АВ | QF24 Тепл.завеса-1 | C60L, 25А | 1
АВ | QF25 Тепл.завеса-2 | C60L, 25А | 1
АВ | QF26 Освещение гр.1 | C60L, 25А | 1
АВ | QF27 Освещение гр.2 | C60L, 25А | 1
АВ | QF28 Освещение гр.3 | C60L, 25А | 1
АВ | QF29 Освещение гр.4 | C60L, 25А | 1
АВ | QF30 Освещение гр.5 | C60L, 25А | 1
АВ | QF31 Выт.вентилятор | C60L, 25А | 1
АВ | QF32 Резерв | C60L, 25А | 1
АВ | QF33 Резерв | C60L, 25А | 1
АВ | QF34 Резерв | C60L, 10А | 1
АВ | QF35 Резерв | C60L, 10А | 1
АВ | QF36 ШУ вентиляций | C60L, 25А | 1
АВ | QF37 Тр-р-12в | C60L, 10А | 1
АВ | QF38 Освещение ремонтное | C60L, 10А | 1
АВ | QF39 Освещение ремонтное | C60L, 10А | 1
НКУ-1
АВ | 1QF1 Ввод №1 | ВА88-35, 200А | 1
АВ | 1QF2 Ввод №2 | ВА88-35, 200А | 1
АВ | 1SF1 Цепи управл.-1 | ВА47-29, 2А | 1
АВ | 1SF2 Цепи управл.-2 | ВА47-29, 2А | 1
АВ | 1QF4 НД-1 | ВА47-29, 40А | 1
АВ | 1SF4 Цепи упр. | ВА47-29, 2А | 1
АВ | 1QF5 НД-2 | ВА47-29, 40А | 1
АВ | 1SF5 Цепи упр. | ВА47-29, 2А | 1
НКУ-2
АВ | 2QF1 Ввод | ВА47-29, 63А | 1
АВ | 2QF2 Освещение шкафа | ВА47-29, 2А | 1
АВ | 2QF3 Н1 БИК | ВА47-29, 10А | 1
АВ | 2SF3 Цепи упр. | ВА47-29, 1А | 1
АВ | 2QF4 Н2 БИК | ВА47-29, 10А | 1
АВ | 2SF4 Цепи упр. | ВА47-29, 1А | 1
АВ | 2QF5 Отопление БИК | ВА47-29, 16А | 1
АВ | 2SF5 Цепи упр. | ВА47-29, 1А | 1
АВ | 2QF6 Отопление БИЛ | ВА47-29, 16А | 1
АВ | 2SF6 Цепи упр. | ВА47-29, 1А | 1
АВ | 2QF7 Отопление ТПУ | ВА47-29, 16А | 1
АВ | 2SF7 Цепи упр. | ВА47-29, 1А | 1
АВ | 2QF8 ТПУ передвижное | ВА47-29, 4А | 1
АВ | 2QF9 ТПУ стационарное | ВА47-29, 4А | 1
АВ | 2QF10 Резерв | ВА47-29, 16А | 1
АВ | 2QF11 Резерв | ВА47-29, 16А | 1
АВ | 2QF12.1 Освещ. БИК | ВА47-29, 10А | 1
АВ | 2QF12.2 Освещ. БИЛ | ВА47-29, 10А | 1
АВ | 2QF12.3 Освещ. ТПУ | ВА47-29, 10А | 1
АВ | 2QF12.4 Авар.осв.БИК | ВА47-29, 2А | 1
АВ | 2QF12.5 Авар.осв.БИЛ | ВА47-29, 2А | 1
АВ | 2QF12.6 Авар.осв.ТПУ | ВА47-29, 2А | 1
АВ | 2QF12.7 Пробоотборник-1 | ВА47-29, 2А | 1
АВ | 2QF12.8 Пробоотборник-2 | ВА47-29, 2А | 1
АВ | 2QF13 Вент.БИК | ВА47-29, 4А | 1
АВ | 2SF13 Цепи упр. | ВА47-29, 2А | 1
АВ | 2QF14 Вент.БИЛ | ВА47-29, 4А | 1
АВ | 2SF14 Цепи упр. | ВА47-29, 2А | 1
АВ | 2QF15 Вент.ТПУ | ВА47-29, 4А | 1
АВ | 2SF15 Цепи упр. | ВА47-29, 2А | 1
НКУ-3
АВ | 3QF1 Ввод | ВА47-29, 16А | 1
АВ | 3QF38 Контроль напряжения | ВА47-29, 10А | 1
АВ | 3QF2 Освещение шкафа | ВА47-29, 1А | 1
АВ | 3QF3 РР 2.01 | ВА47-29, 2А | 1
АВ | 3QF4 РР 3.01 | ВА47-29, 2А | 1
АВ | 3QF5 РР 3.02 | ВА47-29, 2А | 1
АВ | 3QF6 РР 3.03 | ВА47-29, 2А | 1
АВ | 3QF7 РР 3.04 | ВА47-29, 2А | 1
АВ | 3QF8 РР 4.01 | ВА47-29, 2А | 1
АВ | 3QF9 ЭЗ.01 | ВА47-29, 2А | 1
АВ | 3QF10 ЭЗ.02 | ВА47-29, 2А | 1
АВ | 3QF11 ЭЗ.03 | ВА47-29, 2А | 1
АВ | 3QF12 ЭЗ.04 | ВА47-29, 2А | 1
АВ | 3QF13 ЭЗ.05 | ВА47-29, 2А | 1
АВ | 3QF14 ЭЗ.06 | ВА47-29, 2А | 1
АВ | 3QF15 ЭЗ.07 | ВА47-29, 2А | 1
АВ | 3QF16 ЭЗ.08 | ВА47-29, 2А | 1
АВ | 3QF17 ЭЗ.09 | ВА47-29, 2А | 1
АВ | 3QF18 ЭЗ.10 | ВА47-29, 2А | 1
АВ | 3QF19 ЭЗ.11 | ВА47-29, 2А | 1
АВ | 3QF20 ЭЗ.12 | ВА47-29, 2А | 1
АВ | 3QF21 ЭЗ.13 | ВА47-29, 2А | 1
АВ | 3QF22 ЭЗ.14 | ВА47-29, 2А | 1
АВ | 3QF23 ЭЗ.15 | ВА47-29, 2А | 1
АВ | 3QF24 ЭЗ.16 | ВА47-29, 2А | 1
АВ | 3QF25 ЭЗ.17 | ВА47-29, 2А | 1
АВ | 3QF26 ЭЗ.18 | ВА47-29, 2А | 1
АВ | 3QF27 ЭЗ.19 | ВА47-29, 2А | 1
АВ | 3QF28 ЭЗ.20 | ВА47-29, 2А | 1
АВ | 3QF29 ЭЗ.21 | ВА47-29, 2А | 1
АВ | 3QF30 ЭЗ.22 | ВА47-29, 2А | 1
АВ | 3QF31 ЭЗ.23 | ВА47-29, 2А | 1
АВ | 3QF32 ЭЗ.24 | ВА47-29, 2А | 1
АВ | 3QF33 ЭЗ.25 | ВА47-29, 2А | 1
АВ | 3QF34 Резерв | ВА47-29, 2А | 1
АВ | 3QF35 Резерв | ВА47-29, 2А | 1
АВ | 3QF36 Эл.задв.ДЗ-1 | ВА47-29, 4А | 1
АВ | 3SF36 Цепи упр. | ВА47-29, 0,5А | 1
АВ | 3QF37 Эл.задв.ДЗ-2 | ВА47-29, 4А | 1
АВ | 3SF37 Цепи упр. | ВА47-29, 0,5А | 1
АВ | 3QF38.1 Эл.клапан-1 | C60N, 2А | 1
АВ | 3QF38.2 Эл.клапан-2 | C60N, 2А | 1
АВ | 3QF38.3 Эл.клапан-3 | C60N, 2А | 1
ПС 6/35кВ "Касаев"
ЛР | Разъединитель трехполюсный РГПЗ | СЭЩ-2-II-35/1000 | 2
ЛР | Разъединитель трехполюсный РГПЗ | СЭЩ-1б-II-35/1000 | 1
ТН | Трансформатор напряжения | НАМИ-35 | 1
| Предохранитель | ПКН-001-35 | 3
ОПН | Ограничитель перенапряжений | ОПН-П-35/40,5 | 6
ВВ | Выключатель вакуумный | ВВН-СЭЩ-Э-35-25/1000 | 2
ТТ | Трансформатор тока | GIF 40,5 150/5 | 9
ТТ | Трансформатор тока | GIF 40,5 100/5 | 6
Транс. | Трансформатор силовой Т-1 | ТМН-6300/6/35 | 1
ЛР | Разъединитель трехполюсный РГПЗ | СЭЩ-2-II-35/1000 | 2
ЛР | Разъединитель трехполюсный РГПЗ | СЭЩ-1б-II-35/1000 | 1
ТН | Трансформатор напряжения | НАМИ-35 | 1
| Предохранитель | ПКН-001-35 | 3
ОПН | Ограничитель перенапряжений | ОПН-П-35/40,5 | 6
ВВ | Выключатель вакуумный | ВВН-СЭЩ-Э-35-25/1000 | 1
ТТ | Трансформатор тока | GIF 40,5 150/5 | 9
Транс. | Трансформатор силовой Т-2 | ТМН-6300/6/35 | 1
КРУН 6кВ
СШ | I Секция шин 6кВ | 1000 | 12
ВВ | Выключатель вакуумный яч.№1 | ВВУ-СЭЩ-10-31,5 1000 | 1
ОПН | Ограничитель перенапряжений | ОПН-П-6 | 3
РЗА | SEPAM 1000 | S41 | 1
ТТ | Трансформатор тока | ТОЛ-10 150/5 | 6
Счет. | Счетчик | СЭТ-4ТМ | 1
ВВ | Выключатель вакуумный яч.№2 | ВВУ-СЭЩ-10-31,5 1000 | 1
ОПН | Ограничитель перенапряжений | ОПН-П-6 | 3
РЗА | SEPAM 1000 | S42 | 1
ТТ | Трансформатор тока | ТОЛ-10 300/5 | 6
Счет. | Счетчик | СЭТ-4ТМ | 1
ВВ | Выключатель вакуумный яч.№3 | ВВУ-СЭЩ-10-31,5 1000 | 1
ТН | Трансформатор напряжения | 2хНОЛ08-6 | 1
ОПН | Ограничитель перенапряжений | ОПН-П-6 | 3
РЗА | SEPAM 1000 | S42 | 1
ТТ | Трансформатор тока | ТОЛ-10 1200/5 | 9
Счет. | Счетчик | СЭТ-4ТМ | 1
ВВ | Выключатель вакуумный яч.№4 | ВВУ-СЭЩ-10-31,5 1000 | 1
ОПН | Ограничитель перенапряжений | ОПН-П-6 | 3
РЗА | SEPAM 1000 | S42 | 1
ТТ | Трансформатор тока | ТОЛ-10 600/5 | 6
Счет. | Счетчик | СЭТ-4ТМ | 1
КЛ-6 | КЛ-6кВ от ВЛ-6кВ Ф-4 ПС до ЗРУ-6кВ | ПвВнг(в)-LS-6 | 0.1
ТН | Трансформатор напряжения яч.№5 | НАЛИ 6 | 1
Предох. | Предохранитель | ПКН-6 | 3
ОПН | Ограничитель перенапряжений | ОПН-П-6 | 3
РЗА | SEPAM 1000 | B22 | 1
ВВ | Выключатель вакуумный яч.№6 | ВВУ-СЭЩ-10-31,5 1600 | 1
ОПН | Ограничитель перенапряжений | ОПН-П-6 | 3
РЗА | SEPAM 1000 | S42 | 1
ТТ | Трансформатор тока | ТОЛ-10 1500/5 | 6
Счет. | Счетчик | СЭТ-4ТМ | 1
ТСН | Трансформатор собственных нужд яч.№7 | ТСКС 63/6/0,4кВ | 1
Предох. | Предохранитель | ПКН-6 | 3
ОПН | Ограничитель перенапряжений | ОПН-П-6 | 3
ВВ | Выключатель вакуумный яч.№8 | ВВУ-СЭЩ-10-31,5 1000 | 1
РЗА | SEPAM 1000 | S41 | 1
ТТ | Трансформатор тока | ТОЛ-10 1000/5 | 6
СШ | II Секция шин 6кВ | 1000 | 13.5
СР | Секционный разъединитель 6кВ яч.№9 |  | 1
ТСН | Трансформатор собственных нужд яч.№10 | ТСКС 63/6/0,4кВ | 1
Предох. | Предохранитель | ПКН-6 | 3
ОПН | Ограничитель перенапряжений | ОПН-П-6 | 3
ВВ | Выключатель вакуумный яч.№11 | ВВУ-СЭЩ-10-31,5 1600 | 1
ОПН | Ограничитель перенапряжений | ОПН-П-6 | 3
РЗА | SEPAM 1000 | S42 | 1
ТТ | Трансформатор тока | ТОЛ-10 1500/5 | 6
Счет. | Счетчик | СЭТ-4ТМ | 1
ТН | Трансформатор напряжения яч.№12 | НАЛИ 6 | 1
Предох. | Предохранитель | ПКН-6 | 3
ОПН | Ограничитель перенапряжений | ОПН-П-6 | 3
РЗА | SEPAM 1000 | B22 | 1
ВВ | Выключатель вакуумный яч.№13 | ВВУ-СЭЩ-10-31,5 1000 | 1
ОПН | Ограничитель перенапряжений | ОПН-П-6 | 3
РЗА | SEPAM 1000 | S42 | 1
ТТ | Трансформатор тока | ТОЛ-10 600/5 | 6
Счет. | Счетчик | СЭТ-4ТМ | 1
КЛ-6 | КЛ-6кВ от ВЛ-6кВ Ф-13 ПС до ЗРУ-6кВ | ПвВнг(в)-LS-6 | 0.1
ВВ | Выключатель вакуумный яч.№14 | ВВУ-СЭЩ-10-31,5 1000 | 1
ТН | Трансформатор напряжения | 2хНОЛ08-6 | 1
ОПН | Ограничитель перенапряжений | ОПН-П-6 | 3
РЗА | SEPAM 1000 | S42 | 1
ТТ | Трансформатор тока | ТОЛ-10 1200/5 | 9
Счет. | Счетчик | СЭТ-4ТМ | 1
ВВ | Выключатель вакуумный яч.№15 | ВВУ-СЭЩ-10-31,5 1000 | 1
ОПН | Ограничитель перенапряжений | ОПН-П-6 | 3
РЗА | SEPAM 1000 | S42 | 1
ТТ | Трансформатор тока | ТОЛ-10 300/5 | 6
Счет. | Счетчик | СЭТ-4ТМ | 1
ВВ | Выключатель вакуумный яч.№16 | ВВУ-СЭЩ-10-31,5 1000 | 1
ОПН | Ограничитель перенапряжений | ОПН-П-6 | 3
РЗА | SEPAM 1000 | S42 | 1
ТТ | Трансформатор тока | ТОЛ-10 300/5 | 6
Счет. | Счетчик | СЭТ-4ТМ | 1
ВВ | Выключатель вакуумный яч.№17 | ВВУ-СЭЩ-10-31,5 1000 | 1
ОПН | Ограничитель перенапряжений | ОПН-П-6 | 3
РЗА | SEPAM 1000 | S41 | 1
ТТ | Трансформатор тока | ТОЛ-10 150/5 | 6
Счет. | Счетчик | СЭТ-4ТМ | 1
ПС 35/6кВ "КП-1"
ЛР | Разъединитель трехполюсный РГПЗ | СЭЩ-2-II-35/1000 | 3
ЛР | Разъединитель трехполюсный РГПЗ | СЭЩ-1б-II-35/1000 | 1
ТН | Трансформатор напряжения | НАМИ-35 | 1
Предох. | Предохранитель | ПКН-001-35 | 3
ОПН | Ограничитель перенапряжений | ОПН-П-35/40,5 | 6
ВВ | Выключатель вакуумный | ВВН-СЭЩ-Э-35-25/1000 | 2
ТТ | Трансформатор тока | GIF 40,5 | 18
Транс. | Трансформатор силовой Т-1 | ТМН-6300/35/6 | 1
ТСН | Трансформатор собственных нужд | ТМ-63/6 | 1
Предох. | Предохранитель | ПКН 101 | 3
ОПН | Ограничитель перенапряжений | ОПН-Т-6/7,6 | 3
ЛР | Разъединитель трехполюсный РГПЗ | СЭЩ-2-II-35/1000 | 3
ЛР | Разъединитель трехполюсный РГПЗ | СЭЩ-1б-II-35/1000 | 1
ТН | Трансформатор напряжения | НАМИ-35 | 1
Предох. | Предохранитель | ПКН-001-35 | 3
ОПН | Ограничитель перенапряжений | ОПН-П-35/40,5 | 6
ВВ | Выключатель вакуумный | ВВН-СЭЩ-Э-35-25/1000 | 1
ТТ | Трансформатор тока | GIF 40,5 | 9
Транс. | Трансформатор силовой Т-2 | ТМН-6300/35/6 | 1
ТСН | Трансформатор собственных нужд | ТМ-63/6 | 1
Предох. | Предохранитель | ПКН 101 | 3
ОПН | Ограничитель перенапряжений | ОПН-Т-6/7,6 | 3
КРУН 6кВ
СШ | I Секция шин 6кВ | 1000 | 18
ВВ | Выключатель вакуумный яч.№1 | ВВУ-СЭЩ-10-20 1000 | 1
ОПН | Ограничитель перенапряжений | ОПН-П-6 | 3
РЗА | SEPAM 1000 | S41 | 1
ТТ | Трансформатор тока | ТОЛ-10 150/5 | 5
ВВ | Выключатель вакуумный яч.№2 | ВВУ-СЭЩ-10-20 1000 | 1
ОПН | Ограничитель перенапряжений | ОПН-П-6 | 3
РЗА | SEPAM 1000 | S42 | 1
ТТ | Трансформатор тока | ТОЛ-10 300/5 | 5
ВВ | Выключатель вакуумный яч.№3 | ВВУ-СЭЩ-10-20 1000 | 1
ОПН | Ограничитель перенапряжений | ОПН-П-6 | 3
РЗА | SEPAM 1000 | S42 | 1
ТТ | Трансформатор тока | ТОЛ-10 300/5 | 5
ТН | Трансформатор напряжения яч.№4 | НАЛИ 6 | 1
Предох. | Предохранитель | ПКН-6 | 3
ОПН | Ограничитель перенапряжений | ОПН-П-6 | 3
РЗА | SEPAM 1000 | B22 | 1
ВВ | Выключатель вакуумный яч.№5 | ВВУ-СЭЩ-10-20 1000 | 1
ОПН | Ограничитель перенапряжений | ОПН-П-6 | 3
РЗА | SEPAM 1000 | S42 | 1
ТТ | Трансформатор тока | ТОЛ-10 300/5 | 5
ВВ | Выключатель вакуумный яч.№6 | ВВУ-СЭЩ-10-20 1000 | 1
ОПН | Ограничитель перенапряжений | ОПН-П-6 | 3
РЗА | SEPAM 1000 | S42 | 1
ТТ | Трансформатор тока | ТОЛ-10 600/5 | 5
ВВ | Выключатель вакуумный яч.№7 | ВВУ-СЭЩ-10-20 1000 | 1
ОПН | Ограничитель перенапряжений | ОПН-П-6 | 3
РЗА | SEPAM 1000 | S42 | 1
ТТ | Трансформатор тока | ТОЛ-10 300/5 | 5
ВВ | Выключатель вакуумный яч.№8 | ВВУ-СЭЩ-10-20 1000 | 1
ТТ | Трансформатор тока | ТОЛ-10 800/5 | 4
ВВ | Выключатель вакуумный яч.№9 | ВВУ-СЭЩ-10-20 1000 | 1
ОПН | Ограничитель перенапряжений | ОПН-П-6 | 3
РЗА | SEPAM 1000 | S42 | 1
ТТ | Трансформатор тока | ТОЛ-10 300/5 | 5
ВВ | Выключатель вакуумный яч.№10 | ВВУ-СЭЩ-10-20 1000 | 1
ОПН | Ограничитель перенапряжений | ОПН-П-6 | 3
РЗА | SEPAM 1000 | S42 | 1
ТТ | Трансформатор тока | ТОЛ-10 300/5 | 5
ВВ | Выключатель вакуумный яч.№11 | ВВУ-СЭЩ-10-20 1600 | 1
ТН | Трансформатор напряжения | 2хНОЛ08-6 | 1
РЗА | SEPAM 1000 | S81 | 1
ТТ | Трансформатор тока | ТОЛ-10 1200/5 | 6
ВВ | Выключатель вакуумный яч.№12 | ВВУ-СЭЩ-10-20 1000 | 1
ОПН | Ограничитель перенапряжений | ОПН-П-6 | 3
РЗА | SEPAM 1000 | S42 | 1
ТТ | Трансформатор тока | ТОЛ-10 300/5 | 5
СШ | II Секция шин 6кВ | 1000 | 18
ВВ | Выключатель вакуумный яч.№13 | ВВУ-СЭЩ-10-20 1000 | 1
ОПН | Ограничитель перенапряжений | ОПН-П-6 | 3
РЗА | SEPAM 1000 | S42 | 1
ТТ | Трансформатор тока | ТОЛ-10 300/5 | 5
ВВ | Выключатель вакуумный яч.№14 | ВВУ-СЭЩ-10-20 1000 | 1
ОПН | Ограничитель перенапряжений | ОПН-П-6 | 3
РЗА | SEPAM 1000 | S42 | 1
ТТ | Трансформатор тока | ТОЛ-10 300/5 | 5
ВВ | Выключатель вакуумный яч.№15 | ВВУ-СЭЩ-10-20 1000 | 1
ОПН | Ограничитель перенапряжений | ОПН-П-6 | 3
РЗА | SEPAM 1000 | S42 | 1
ТТ | Трансформатор тока | ТОЛ-10 300/5 | 5
ВВ | Выключатель вакуумный яч.№16 | ВВУ-СЭЩ-10-20 1000 | 1
ОПН | Ограничитель перенапряжений | ОПН-П-6 | 3
РЗА | SEPAM 1000 | S42 | 1
ТТ | Трансформатор тока | ТОЛ-10 300/5 | 5
ВВ | Выключатель вакуумный яч.№17 | ВВУ-СЭЩ-10-20 1600 | 1
ТН | Трансформатор напряжения | 2хНОЛ08-6 | 1
РЗА | SEPAM 1000 | S81 | 1
ТТ | Трансформатор тока | ТОЛ-10 1200/5 | 4
ТН | Трансформатор напряжения яч.№18 | НАЛИ 6 | 1
Предох. | Предохранитель | ПКН-6 | 3
ОПН | Ограничитель перенапряжений | ОПН-П-6 | 3
РЗА | SEPAM 1000 | B22 | 1
ВВ | Выключатель вакуумный яч.№19 | ВВУ-СЭЩ-10-20 1000 | 1
ОПН | Ограничитель перенапряжений | ОПН-П-6 | 3
РЗА | SEPAM 1000 | S42 | 1
ТТ | Трансформатор тока | ТОЛ-10 600/5 | 5
СР | Секционный разъединитель 6кВ яч.№20 |  | 1
ВВ | Выключатель вакуумный яч.№21 | ВВУ-СЭЩ-10-20 1000 | 1
ОПН | Ограничитель перенапряжений | ОПН-П-6 | 3
РЗА | SEPAM 1000 | S42 | 1
ТТ | Трансформатор тока | ТОЛ-10 300/5 | 5
ВВ | Выключатель вакуумный яч.№22 | ВВУ-СЭЩ-10-20 1000 | 1
ОПН | Ограничитель перенапряжений | ОПН-П-6 | 3
РЗА | SEPAM 1000 | S42 | 1
ТТ | Трансформатор тока | ТОЛ-10 300/5 | 5
ВВ | Выключатель вакуумный яч.№23 | ВВУ-СЭЩ-10-20 1000 | 1
ОПН | Ограничитель перенапряжений | ОПН-П-6 | 3
РЗА | SEPAM 1000 | S42 | 1
ТТ | Трансформатор тока | ТОЛ-10 300/5 | 5
ВВ | Выключатель вакуумный яч.№24 | ВВУ-СЭЩ-10-20 1000 | 1
ОПН | Ограничитель перенапряжений | ОПН-П-6 | 3
РЗА | SEPAM 1000 | S41 | 1
ТТ | Трансформатор тока | ТОЛ-10 150/5 | 5
Насосная подтоварной воды
АД | Электродвигатель 200кВт | ВАО | 1
АД | Электродвигатель 200кВт | ВАО | 1
АД | Электродвигатель 200кВт | ВАО | 1
СВ | Эл.светильники | ВЗГ-200 | 12
КУ | Кнопки управления | КУ-91 | 7
Насосная перекачки нефти
АД | Электродвигатель 132кВт | ВАО | 1
АД | Электродвигатель 132кВт | ВАО | 1
АД | Электродвигатель 132кВт | ВАО | 1
АД | Электродвигатель 55кВт | ВАО | 1
АД | Электродвигатель 55кВт | ВАО | 1
СВ | Эл.светильники | ВЗГ-200 | 16
КУ | Кнопки управления | КУ-91 | 11
УПП | Устройство плавного пуска | A1tistar 48 | 5
АВ | Автоматический выключатель 0,4кВ | NSx630 | 3
АВ | Автоматический выключатель 0,4кВ | NSx250 | 2
КТ | Контактор | LC1F330 | 3
КТ | Контактор | LC1F200 | 2
Химико-аналитическая лаборатория
Щитовая
Выкл. | Выкключатель одноклавишный |  | 2
Роз | Розетки |  | 2
ВРУ-1
АВ | Автоматический выключатель 0,4кВ | ВА 88-37 | 2
КТ | Контактор | КТН-6400 | 2
АВ | Автоматический выключатель 0,4кВ | ВА 47-100, 100А | 2
АВ | Автоматический выключатель 0,4кВ | ВА 47-100, 80А | 1
АВ | Автоматический выключатель 0,4кВ | ВА 47-100, 40А | 1
АВ | Автоматический выключатель 0,4кВ | ВА 47-100, 32А | 1
АВ | Автоматический выключатель 0,4кВ | ВА 47-100, 16А | 2
АВ | Автоматический выключатель 0,4кВ | ВА 47-100, 16А | 1
АВ | Автоматический выключатель 0,4кВ | ВА 47-100, 25А | 1
АВ | Автоматический выключатель 0,4кВ | ВА 47-100, 50А | 1
ТТ | Трансформаторы тока | ТА 400/5 | 3
Счет. | Счетчик | ЦЭ6803ВМ | 1
КЛ-0,4 | КЛ-0,4кВ | ВВГ | 0.9
ВРУ-2
АВ | Автоматический выключатель 0,4кВ | ВА 88-43, 100А | 1
АВ | Автоматический выключатель 0,4кВ | ВА 88-37, 400А | 1
ТТ | трансформаторы тока | ТА 400/5 | 3
АВ | Автоматический выключатель 0,4кВ | ВА 88-43, 1000А | 1
АВ | Автоматический выключатель 0,4кВ | ВА 88-40, 630А | 1
КЛ-0,4 | КЛ-0,4кВ | ВВГ | 1.8
*
Выкл. | Выкключатель одноклавишный |  | 25
Роз | Розетки |  | 60
| светильник люмин. 2х40 |  | 2
| светильник люмин. 2х20 |  | 55
| светильник накалив. НПС |  | 10
| Электрообогреватели ЭРГНА-0,7 |  | 23
| Электрообогреватели ОВЭ-4 |  | 1
Венткамера ХАЛ
| Шкаф управления ШУПВ-110.200 |  | 2
АВ | Автоматический выключатель 0,4кВ | ВА 88-37, 400А | 1
АВ | Автоматический выключатель 0,4кВ | ВА 88-40, 630А | 1
АВ | Автоматический выключатель 0,4кВ | ВА 47-29, 63А | 6
АВ | Автоматический выключатель 0,4кВ | ВА 47-29, 4А | 1
АВ | Автоматический выключатель 0,4кВ | ВА 47-29, 40А | 1
АВ | Автоматический выключатель 0,4кВ | ВА 47-29, 63А | 1
МП | Пускатель | КМИ 35012 | 16
*
* | Тепловая завеса 2,2кВт | АС 200 | 2
* | Щит силовой №1
АВ | Автоматический выключатель 0,4кВ | ВА 47-100, 80А | 1
АВ | Автоматический выключатель 0,4кВ | ВА 47-29, 25А | 11
КЛ-0,4 | КЛ-0,4кВ | ВВГнг | 0.013
КЛ-0,4 | КЛ-0,4кВ | ВВГнг | 0.035
КЛ-0,4 | КЛ-0,4кВ | ВВГнг | 0.028
КЛ-0,4 | КЛ-0,4кВ | ВВГнг | 0.027
КЛ-0,4 | КЛ-0,4кВ | ВВГнг | 0.024
КЛ-0,4 | КЛ-0,4кВ | ВВГнг | 0.028
КЛ-0,4 | КЛ-0,4кВ | ВВГнг | 0.027
КЛ-0,4 | КЛ-0,4кВ | ВВГнг | 0.024
КЛ-0,4 | КЛ-0,4кВ | ВВГнг | 0.028
КЛ-0,4 | КЛ-0,4кВ | ВВГнг | 0.027
КЛ-0,4 | КЛ-0,4кВ | ВВГнг | 0.024
КЛ-0,4 | КЛ-0,4кВ | ВВГнг | 0.024
* | Щит силовой №2
АВ | Автоматический выключатель 0,4кВ | ВА 47-100, 80А | 1
АВ | Автоматический выключатель 0,4кВ | ВА 47-29, 25А | 11
КЛ-0,4 | КЛ-0,4кВ | ВВГнг | 0.013
КЛ-0,4 | КЛ-0,4кВ | ВВГнг | 0.035
КЛ-0,4 | КЛ-0,4кВ | ВВГнг | 0.028
КЛ-0,4 | КЛ-0,4кВ | ВВГнг | 0.027
КЛ-0,4 | КЛ-0,4кВ | ВВГнг | 0.024
КЛ-0,4 | КЛ-0,4кВ | ВВГнг | 0.028
КЛ-0,4 | КЛ-0,4кВ | ВВГнг | 0.027
КЛ-0,4 | КЛ-0,4кВ | ВВГнг | 0.024
КЛ-0,4 | КЛ-0,4кВ | ВВГнг | 0.028
КЛ-0,4 | КЛ-0,4кВ | ВВГнг | 0.027
КЛ-0,4 | КЛ-0,4кВ | ВВГнг | 0.024
КЛ-0,4 | КЛ-0,4кВ | ВВГнг | 0.024
* | Щит силовой №3
АВ | Автоматический выключатель 0,4кВ | ВА 47-100, 80А | 1
АВ | Автоматический выключатель 0,4кВ | ВА 47-29, 25А | 11
КЛ-0,4 | КЛ-0,4кВ | ВВГнг | 0.013
КЛ-0,4 | КЛ-0,4кВ | ВВГнг | 0.035
КЛ-0,4 | КЛ-0,4кВ | ВВГнг | 0.028
КЛ-0,4 | КЛ-0,4кВ | ВВГнг | 0.027
КЛ-0,4 | КЛ-0,4кВ | ВВГнг | 0.024
КЛ-0,4 | КЛ-0,4кВ | ВВГнг | 0.028
КЛ-0,4 | КЛ-0,4кВ | ВВГнг | 0.027
КЛ-0,4 | КЛ-0,4кВ | ВВГнг | 0.024
КЛ-0,4 | КЛ-0,4кВ | ВВГнг | 0.028
КЛ-0,4 | КЛ-0,4кВ | ВВГнг | 0.027
КЛ-0,4 | КЛ-0,4кВ | ВВГнг | 0.024
КЛ-0,4 | КЛ-0,4кВ | ВВГнг | 0.024
* | ЩВО
АВ | Автоматический выключатель 0,4кВ | ВА 47-29, 10А | 1
АВ | Автоматический выключатель 0,4кВ | ВА 47-29, 6А | 5
КЛ-0,4 | КЛ-0,4кВ | ВВГнг | 0.013
КЛ-0,4 | КЛ-0,4кВ | ВВГнг | 0.08
* | Шкафы управления электрообогревом греющего кабеля
* | ШУ-1 |  | 1
КЛ-0,4 | КЛ-0,4кВ на СК-1 | ВВГнг | 0.06
КЛ-0,4 | КЛ-0,4кВ на СК-2 | ВВГнг | 0.06
КЛ-0,4 | КЛ-0,4кВ на СК-3 | ВВГнг | 0.095
КЛ-0,4 | КЛ-0,4кВ на СК-4 | ВВГнг | 0.095
* | ШУ-2 |  | 1
КЛ-0,4 | КЛ-0,4кВ на СК-5 | ВВГнг | 0.07
КЛ-0,4 | КЛ-0,4кВ на СК-6 | ВВГнг | 0.07
КЛ-0,4 | КЛ-0,4кВ на СК-7 | ВВГнг | 0.08
КЛ-0,4 | КЛ-0,4кВ на СК-8 | ВВГнг | 0.08
* | ШУ-3 |  | 1
КЛ-0,4 | КЛ-0,4кВ на СК-9 | ВВГнг | 0.16
КЛ-0,4 | КЛ-0,4кВ на СК-10 | ВВГнг | 0.17
КЛ-0,4 | КЛ-0,4кВ на СК-11 | ВВГнг | 0.23
* | ШУ-4 |  | 1
КЛ-0,4 | КЛ-0,4кВ на СК-12 | ВВГнг | 0.185
КЛ-0,4 | КЛ-0,4кВ на СК-13 | ВВГнг | 0.3
КЛ-0,4 | КЛ-0,4кВ на СК-14 | ВВГнг | 0.28
КЛ-0,4 | КЛ-0,4кВ на СК-15 | ВВГнг | 0.27
* | ШУ-5 |  | 1
КЛ-0,4 | КЛ-0,4кВ на СК-16 | ВВГнг | 0.185
КЛ-0,4 | КЛ-0,4кВ на СК-17 | ВВГнг | 0.3
КЛ-0,4 | КЛ-0,4кВ на СК-18 | ВВГнг | 0.28
КЛ-0,4 | КЛ-0,4кВ на СК-19 | ВВГнг | 0.27
КЛ-0,4 | КЛ-0,4кВ на СК-20 | ВВГнг | 0.28
КЛ-0,4 | КЛ-0,4кВ на СК-21 | ВВГнг | 0.27
* | ШУ-6 |  | 1
КЛ-0,4 | КЛ-0,4кВ на СК-22 | ВВГнг | 0.185
КЛ-0,4 | КЛ-0,4кВ на СК-23 | ВВГнг | 0.3
КЛ-0,4 | КЛ-0,4кВ на СК-24 | ВВГнг | 0.28
КЛ-0,4 | КЛ-0,4кВ на СК-25 | ВВГнг | 0.27
КЛ-0,4 | КЛ-0,4кВ на СК-26 | ВВГнг | 0.28
* | ШУ-7 |  | 1
КЛ-0,4 | КЛ-0,4кВ на СК-27 | ВВГнг | 0.185
КЛ-0,4 | КЛ-0,4кВ на СК-28 | ВВГнг | 0.17
КЛ-0,4 | КЛ-0,4кВ на СК-29 | ВВГнг | 0.19
КЛ-0,4 | КЛ-0,4кВ на СК-30 | ВВГнг | 0.22
КЛ-0,4 | КЛ-0,4кВ на СК-31 | ВВГнг | 0.22
КЛ-0,4 | КЛ-0,4кВ на СК-32 | ВВГнг | 0.21
* | ШУ-8 |  | 1
КЛ-0,4 | КЛ-0,4кВ на СК-33 | ВВГнг | 0.185
КЛ-0,4 | КЛ-0,4кВ на СК-34 | ВВГнг | 0.3
КЛ-0,4 | КЛ-0,4кВ на СК-35 | ВВГнг | 0.28
КЛ-0,4 | КЛ-0,4кВ на СК-36 | ВВГнг | 0.27
КЛ-0,4 | КЛ-0,4кВ на СК-37 | ВВГнг | 0.28
* | ШУ-9 |  | 1
КЛ-0,4 | КЛ-0,4кВ на СК-38 | ВВГнг | 0.185
КЛ-0,4 | КЛ-0,4кВ на СК-39 | ВВГнг | 0.3
КЛ-0,4 | КЛ-0,4кВ на СК-40 | ВВГнг | 0.28
КЛ-0,4 | КЛ-0,4кВ на СК-41 | ВВГнг | 0.27
КЛ-0,4 | КЛ-0,4кВ на СК-42 | ВВГнг | 0.28
* | ШУ-10 |  | 1
КЛ-0,4 | КЛ-0,4кВ на СК-43 | ВВГнг | 0.185
КЛ-0,4 | КЛ-0,4кВ на СК-44 | ВВГнг | 0.3
КЛ-0,4 | КЛ-0,4кВ на СК-45 | ВВГнг | 0.28
КЛ-0,4 | КЛ-0,4кВ на СК-46 | ВВГнг | 0.27
КЛ-0,4 | КЛ-0,4кВ на СК-47 | ВВГнг | 0.28
* | ШУ-11 |  | 1
КЛ-0,4 | КЛ-0,4кВ на СК-48 | ВВГнг | 0.185
КЛ-0,4 | КЛ-0,4кВ на СК-49 | ВВГнг | 0.3
КЛ-0,4 | КЛ-0,4кВ на СК-50 | ВВГнг | 0.28
КЛ-0,4 | КЛ-0,4кВ на СК-51 | ВВГнг | 0.27
КЛ-0,4 | КЛ-0,4кВ на СК-52 | ВВГнг | 0.28
* | ШУ-12 |  | 1
КЛ-0,4 | КЛ-0,4кВ на СК-53 | ВВГнг | 0.185
КЛ-0,4 | КЛ-0,4кВ на СК-54 | ВВГнг | 0.3
КЛ-0,4 | КЛ-0,4кВ на СК-55 | ВВГнг | 0.28
КЛ-0,4 | КЛ-0,4кВ на СК-56 | ВВГнг | 0.27
КЛ-0,4 | КЛ-0,4кВ на СК-57 | ВВГнг | 0.28
* | ШУ-13 |  | 1
КЛ-0,4 | КЛ-0,4кВ на СК-58 | ВВГнг | 0.185
КЛ-0,4 | КЛ-0,4кВ на СК-59 | ВВГнг | 0.3
КЛ-0,4 | КЛ-0,4кВ на СК-60 | ВВГнг | 0.28
КЛ-0,4 | КЛ-0,4кВ на СК-61 | ВВГнг | 0.27
КЛ-0,4 | КЛ-0,4кВ на СК-62 | ВВГнг | 0.28
* | Электрозадвижки
КЛ-0,4 | КЛ-0,4кВ на эл.задвижку №28 | ВВГнг | 0.36
* | Эл.задвижка №28 | AUMA, 3кВт | 1
КЛ-0,4 | КЛ-0,4кВ на эл.задвижку №29 | ВВГнг | 0.36
* | Эл.задвижка №29 | AUMA, 3кВт | 1
КЛ-0,4 | КЛ-0,4кВ на эл.задвижку №27 | ВВГнг | 0.36
* | Эл.задвижка №27 | AUMA, 1,5кВт | 1
КЛ-0,4 | КЛ-0,4кВ на эл.задвижку №26 | ВВГнг | 0.36
* | Эл.задвижка №26 | AUMA, 1,5кВт | 1
КЛ-0,4 | КЛ-0,4кВ на эл.задвижку №1 | ВВГнг | 0.33
* | Эл.задвижка №1 | AUMA, 3кВт | 1
КЛ-0,4 | КЛ-0,4кВ на эл.задвижку №2 | ВВГнг | 0.33
* | Эл.задвижка №2 | AUMA, 3кВт | 1
КЛ-0,4 | КЛ-0,4кВ на эл.задвижку №3 | ВВГнг | 0.33
* | Эл.задвижка №3 | AUMA, 3кВт | 1
КЛ-0,4 | КЛ-0,4кВ на эл.задвижку №4 | ВВГнг | 0.33
* | Эл.задвижка №4 | AUMA, 1,5кВт | 1
КЛ-0,4 | КЛ-0,4кВ на эл.задвижку №19 | ВВГнг | 0.33
* | Эл.задвижка №19 | AUMA, 0,37кВт | 1
КЛ-0,4 | КЛ-0,4кВ на эл.задвижку №7 | ВВГнг | 0.25
* | Эл.задвижка №7 | AUMA, 1,5кВт | 1
КЛ-0,4 | КЛ-0,4кВ на эл.задвижку №8 | ВВГнг | 0.2
* | Эл.задвижка №8 | AUMA, 1,5кВт | 1
КЛ-0,4 | КЛ-0,4кВ на эл.задвижку №9 | ВВГнг | 0.2
* | Эл.задвижка №9 | AUMA, 1,5кВт | 1
КЛ-0,4 | КЛ-0,4кВ на эл.задвижку №30 | ВВГнг | 0.47
* | Эл.задвижка №30 | AUMA, 1,5кВт | 1
КЛ-0,4 | КЛ-0,4кВ на эл.задвижку №31 | ВВГнг | 0.47
* | Эл.задвижка №31 | AUMA, 1,5кВт | 1
КЛ-0,4 | КЛ-0,4кВ на эл.задвижку №5 | ВВГнг | 0.33
* | Эл.задвижка №5 | AUMA, 0,7кВт | 1
КЛ-0,4 | КЛ-0,4кВ на эл.задвижку №6 | ВВГнг | 0.32
* | Эл.задвижка №6 | AUMA, 0,37кВт | 1
КЛ-0,4 | КЛ-0,4кВ на эл.задвижку №10 | ВВГнг | 0.35
* | Эл.задвижка №10 | AUMA, 0,37кВт | 1
* | Прожекторные мачты ДНС
ЩО | Ящик управления освещением ПМ-1,2,3,4 | Я 51-15П-27/74 | 1
КЛ-0,4 | КЛ-0,4кВ от ЩО до ПМ-1,2,3,4 | ВВГнг | 0.71
* | ПМ-1
Руб. | Рубильник МП-1 | ЯРВ | 1
* | Светильник ЖКУ | ЖКУ-26\2 х 400 | 6
КЛ-0,4 | КЛ-0,4кВ | ВВГнг | 0.03
* | ПМ-2
Руб. | Рубильник МП-2 | ЯРВ | 1
* | Светильник ЖКУ | ЖКУ-26\2 х 400 | 7
КЛ-0,4 | КЛ-0,4кВ | ВВГнг | 0.03
* | ПМ-3
Руб. | Рубильник МП-3 | ЯРВ | 1
* | Светильник ЖКУ | ЖКУ-26\2 х 400 | 8
КЛ-0,4 | КЛ-0,4кВ | ВВГнг | 0.03
* | ПМ-4
Руб. | Рубильник МП-4 | ЯРВ | 1
* | Светильник ЖКУ | ЖКУ-26\2 х 400 | 8
КЛ-0,4 | КЛ-0,4кВ | ВВГнг | 0.03
ЩО | Ящик управления освещением ПМ-5,8 | Я 51-15П-27/74 | 1
КЛ-0,4 | КЛ-0,4кВ от ЩО до ПМ-5,8 | ВВГнг | 0.62
* | ПМ-5
Руб. | Рубильник МП-5 | ЯРВ | 1
* | Светильник ЖКУ | ЖКУ-26\2 х 400 | 8
КЛ-0,4 | КЛ-0,4кВ | ВВГнг | 0.03
* | ПМ-8
Руб. | Рубильник МП-8 | ЯРВ | 1
* | Светильник ЖКУ | ЖКУ-26\2 х 400 | 7
КЛ-0,4 | КЛ-0,4кВ | ВВГнг | 0.03
ЩО | Ящик управления освещением ПМ-6,7 | Я 51-15П-27/74 | 1
КЛ-0,4 | КЛ-0,4кВ от ЩО до ПМ-6,7 | ВВГнг | 0.67
* | ПМ-6
Руб. | Рубильник МП-6 | ЯРВ | 1
* | Светильник ЖКУ | ЖКУ-26\2 х 400 | 1
КЛ-0,4 | КЛ-0,4кВ | ВВГнг | 0.03
* | ПМ-7
Руб. | Рубильник МП-7 | ЯРВ | 1
* | Светильник ЖКУ | ЖКУ-26\2 х 400 | 1
КЛ-0,4 | КЛ-0,4кВ | ВВГнг | 0.03
* | Дренажные насосы
АД | Дренажный насос газоуравнительной системы | АИМР-160М4У2,5, 22кВт | 1
АД | Дренажный насос | АИМР-160М4У2,5, 30кВт | 1
АД | Дренажный насос | АИМР-160М4У2,5, 22кВт | 1
ВЛ
КЛ | КЛ 6кВ Ф-6 от ЗРУ-6кВ ПС 220/10/6кВ «Каркатеевы» до ВЛ 6 кВ в габ. 220кВ | 6 кВ | 0.16
КЛ | КЛ 6кВ Ф-11 от ЗРУ-6кВ ПС 220/10/6кВ «Каркатеевы» до ВЛ 6 кВ в габ. 220кВ | 6 кВ | 0.16
ВЛ | ВЛ 6кВ Ф-6 в габ. 220кВ до ПС 6/35 кВ "Касаев" | 6 кВ | 0.8
ВЛ | ВЛ 6кВ Ф-11 в габ. 220кВ до ПС 6/35 кВ "Касаев" | 6 кВ | 0.8
ВЛ | ВЛ 6кВ Ф-4 от ПС 6/35кВ"Касаев" до ЗРУ-6кВ "ДНС-1" | 6 кВ | 1.63
ВЛ | ВЛ 6кВ Ф-13 от ПС 6/35кВ"Касаев" до ЗРУ-6кВ "ДНС-1" | 6 кВ | 1.63
КЛ | КЛ 6кВ от ЗРУ-6кВ "ДНС" до КТП 6/0,4кВ "ДНС" | 6 кВ | 0.1
КЛ | КЛ 6кВ от ЗРУ-6кВ "ДНС" до КТП 6/0,4кВ "ДНС" | 6 кВ | 0.1
КЛ | КЛ 6кВ от ЗРУ-6кВ "ДНС" до КТП 6/0,4кВ "ПСП" | 6 кВ | 0.29
КЛ | КЛ 6кВ от ЗРУ-6кВ "ДНС" до КТП 6/0,4кВ "ПСП" | 6 кВ | 0.29
ВЛ | ВЛ 35кВ Ф-1 от ПС 6/35 кВ "Касаев" до ПС 35/6 кВ "КП-1" | 35 кВ | 17.18
ВЛ | ВЛ 35кВ Ф-2 от ПС 6/35 кВ"Касаев" до ПС 35/6 кВ "КП-1" | 35 кВ | 17.18
КЛ | КЛ 6кВ от яч.№6 ПС 35/6кВ "КП-1" на КП-2,4,5 | 6 кВ | 0.36
КЛ | КЛ 6кВ от яч.№19 ПС 35/6кВ "КП-1" на КП-2,4,5 | 6 кВ | 0.38
КЛ | КЛ 6кВ от яч.№16 ПС 35/6кВ "КП-1" на скв.1194 | 6 кВ | 0.34
КЛ | КЛ 6кВ от яч.№21 ПС 35/6кВ "КП-1" на КП-1бис | 6 кВ | 0.27
КЛ | КЛ 6кВ от яч.№2 ПС 35/6кВ "КП-1" на КП-1 | 6 кВ | 0.28
ВЛ | ВЛ 35 кВ №1 на к.7 | 35 кВ | 4.29
ВЛ | ВЛ 35 кВ №2 на к.7 | 35 кв | 4.29
ВЛ | ВЛ 6 кВ на 3004р | 6 кВ | 1.1
ВЛ | ВЛ 6 кВ Ф-6 в габ. 35 кВ на к.2, 4, 5 | 6 кВ | 9.55
ВЛ | ВЛ 6 кВ Ф-19 в габ. 35 кВ на к.2, 4, 5 | 6 кВ | 9.55
ВЛ | ВЛ 6 кВ №1 к.1б | 6 кВ | 1.1
ВЛ | ВЛ 6 кВ Ф-17 в габ 35кВ на к.6, 6б | 6 кВ | 7.35
ВЛ | ВЛ 6 кВ Ф-18 в габ 35кВ на к.6, 6б | 6 кВ | 7.29
ВЛ | ВЛ 6 кВ Разведка скв. 1194р | 6 кВ | 0.8
ВЛ | ВЛ на КП №1 | 6 кВ | 2.012
Куст №1
КТПН | КТПН 1000 кВА |  | 1
КТПН | КТПН 630 кВА |  | 4
| Насос перекачки Д/Т |  | 1
Прожекторная мачта
| Светильники | ОГ-1 х 700 | 9
| Шкаф упр. Прож. мачт | Я 51-15П-27/74 | 2
| Рубильник | ЯБПУ-1МУ3 | 2
КЛ-0,4кВ | Кабельная линия-0,4кВ | ВВГ | 0.03
КЛ-0,4кВ | Кабельная линия-0,4кВ | ВВГ | 0.05
АВР №1
| Секция шин |  | 30
ВВ | Вакуумный выключатель | ВВМ-СЭЩ-2 10 кВ | 3
ТТ | Трансформатор | ОЛС-СЭЩ-1-1,25/6(10)У2 | 12
ТТ | Трансформатор тока | ТОЛ 10-СЭЩ-10 | 6
АВР №2
| Секция шин |  | 30
ВВ | Вакуумный выключатель | ВВМ-СЭЩ-2 10 кВ | 3
ТТ | Трансформатор | ОЛС-СЭЩ-1-1,25/6(10)У2 | 12
ТТ | Трансформатор тока | ТОЛ 10-СЭЩ-10 | 6
Куст №1Б
КТПН | КТПН 1000 кВА |  | 2
АВР №1
| Секция шин |  | 30
ВВ | Вакуумный выключатель | ВВМ-СЭЩ-2 10 кВ | 3
ТТ | Трансформатор | ОЛС-СЭЩ-1-1,25/6(10)У2 | 12
ТТ | Трансформатор тока | ТОЛ 10-СЭЩ-10 | 6
Куст №2
КТПН | КТПН 630 кВА |  | 4
Прожекторная мачта
| Светильники | ЖКУ-26\2 х 400 | 3
| Шкаф упр. Прож. мачт | Я 51-15П-27/74 | 1
| Рубильник | ЯБПУ-1МУ3 | 1
| Кабельная линия-0,4кВ | ВВГ | 0.02
| Кабельная линия-0,4кВ | ВВГ | 0.025
ЗРУ- 6 кВ
| Секция шин |  | 1
ВВ | Вакуумный выключатель | 1600А | 1
ВВ | Вакуумный выключатель | 630А | 6
ВВ | Вакуумный выключатель | 1000А | 1
АВ | Автоматический выключатель |  | 25
Пред. | Предохранители |  | 9
Разр. | Разрядники |  | 8
ТТ | Трансформатор тока | 1000/5 | 6
ТТ | Трансформатор тока | 150/5 | 6
ТТ | Трансформатор тока | 600/5 | 3
ТТ | Трансформатор тока | 200/5 | 12
ТСН | Трансформатор напряжения | ТСКС 40/6 | 1
ТН | Трансформатор напряжения | НОЛ- 08 | 2
ТН | Трансформатор напряжения | НАМИТ-10-2-95 | 1
ТТ | Трансформатор тока нулевой последовательности | CSH-200 | 6
РЗА | Микропроцессорное устройство | SEPAM 1000+S42 | 8
РЗА | Микропроцессорное устройство | SEPAM 1000+В22 | 1
РЗА | Прибор устройства защиты | ОГК 352 | 9
РЗА | Прибор устройства защиты | ОГК 355 | 6
| Амперметр/Вольтметр | 1000/5 | 1
| Амперметр/Вольтметр | 150/5 | 2
| Амперметр/Вольтметр | 200/5 | 4
| Амперметр/Вольтметр | 600/5 | 1
Счет. | Счётчик | СЭТ- 4ТМ.03.01 | 7
ЗР | Заземляющий разъединитель | 920Сх | 3
ЗР | Заземляющий разъединитель | ЗР | 3
ЗР | Заземляющий разъединитель | ЗР | 2
ПМ | Преобразователь напряжения "МИР" | ПМ- 0,6 | 1
ПТ | Преобразователь напряжения "МИР" | ПТ- 04.06 | 7
ПТ | Преобразователь напряжения "МИР" | ПТ- 03.10 | 1
РЗА | Защита дуговых замыканий | "ОВОД-М" | 1
ОПН | Ограничители перенапряжения | ОПН- РТ/ТЕЛ | 8
СШ | Секция шин |  | 1
ВВ | Вакуумный выключатель | 1600А | 1
ВВ | Вакуумный выключатель | 630А | 6
ТТ | Трансформатор тока | 1000/5 | 6
ТТ | Трансформатор тока | 150/5 | 6
ТТ | Трансформатор тока | 200/5 | 12
Пред. | Предохранители |  | 9
Разр. | Разрядники |  | 8
АВ | Автоматический выключатель |  | 25
ТСН | Трансформатор напряжения | ТСКС 40/6 | 1
ТН | Трансформатор напряжения | НОЛ- 08 | 2
ТН | Трансформатор напряжения | НАМИТ-10-2-95 | 1
ТТ | Трансформатор тока нулевой последовательности | CSH-200 | 6
РЗА | Микропроцессорное устройство | SEPAM 1000+S42 | 7
РЗА | Микропроцессорное устройство | SEPAM 1000+В22 | 1
РЗА | Прибор устройства защиты | ОГК 352 | 1
РЗА | Прибор устройства защиты | ОГК 355 | 6
РЗА | Прибор устройства защиты | ОГК 392 | 9
| Амперметр/Вольтметр | 1000/5 | 1
| Амперметр/Вольтметр | 150/5 | 2
| Амперметр/Вольтметр | 200/5 | 4
Счет. | Счётчик | СЭТ- 4ТМ.03.01 | 7
ЗР | Заземляющий разъединитель | ЗР | 2
ЗР | Заземляющий разъединитель | ВЭ | 2
ПМ | Преобразователь напряжения "МИР" | ПМ- 0,6 | 1
ПТ | Преобразователь напряжения "МИР" | ПТ- 04.06 | 7
РЗА | Защита дуговых замыканий | "ОВОД-М" | 1
ОПН | Ограничители перенапряжения | ОПН- РТ/ТЕЛ | 8
Куст №4
КТПН | КТПН 1000 кВА |  | 2
КТПН | КТПН 400 кВА |  | 2
АВР №1
СШ | Секция шин |  | 30
ВВ | Вакуумный выключатель |  | 3
ТТ | Трансформатор |  | 12
ТТ | Трансформатор тока |  | 6
Куст №5
КТПН | КТПН 1000 кВА |  | 2
АВР №1
СШ | Секция шин |  | 30
ВВ | Вакуумный выключатель |  | 3
ТТ | Трансформатор |  | 12
ТТ | Трансформатор тока |  | 6
Куст №6
КТПН | КТПН 1000 кВА |  | 3
Прожекторная мачта
Осв | Светильники | ЖКУ-26\2 х 400 | 3
Руб. | Шкаф упр. Прож. мачт | Я 51-15П-27/74 | 1
Руб. | Рубильник | ЯБПУ-1МУ3 | 1
КЛ | Кабельная линия-0,4кВ | ВВГ | 0.02
КЛ | Кабельная линия-0,4кВ | ВВГ | 0.025
АВР №1
СШ | Секция шин |  | 30
ВВ | Вакуумный выключатель | ВВМ-СЭЩ-2 10 кВ | 3
ТТ | Трансформатор | ОЛС-СЭЩ-1-1,25/6(10)У2 | 12
ТТ | Трансформатор тока | ТОЛ 10-СЭЩ-10 | 6
Куст №6Б
КТПН | КТПН 1000 кВА |  | 2
АВР №1
СШ | Секция шин |  | 30
ВВ | Вакуумный выключатель | ВВМ-СЭЩ-2 10 кВ | 3
ТТ | Трансформатор | ОЛС-СЭЩ-1-1,25/6(10)У2 | 12
ТТ | Трансформатор тока | ТОЛ 10-СЭЩ-10 | 6
Куст №7
КТПН | КТП 35/0,4кВ 1000 кВА |  | 3
АВР №1
СШ | Секция шин
ВВ | Вакуумный выключатель
ТТ | Трансформатор
ТТ | Трансформатор тока
Куст скв. 1194р
КТПН | КТПН 160 кВА |  | 1
Куст скв. 3004р
КТПН | КТПН 400 кВА |  | 1
КТПНУ-6/0,4кВ 2х400кВА
ВВ КТП | Вводное устройство 6кВ №1 | ВНРУ-10/400, ПК-6/2х50, ЗН | 1
ВВ КТП | Вводное устройство 6кВ №2 | ВНРУ-10/400, ПК-6/2х50, ЗН | 1
ТС | Силовой трансформатор 1Т | ТСЗ 6/0,4кВ | 1
ТС | Силовой трансформатор 2Т | ТСЗ 6/0,4кВ | 1
САВ | Секционный автоматический выключатель | ВА 55-41 | 1
АВ | Автоматический выключатель Ввод-0,4кВ №1 | ВА 55-43 | 1
СШ-0,4 | Секция шин 0,4кВ №1 |  | 2
ТТ | Трансформатор тока | ТШН-0,66 1500/5 | 3
АВ | Автоматический выключатель №1 | ВА 52-39 | 1
АВ | Автоматический выключатель №2 | ВА 57-35 | 1
АВ | Автоматический выключатель №3 | ВА 57-35 | 1
АВ | Автоматический выключатель №4 | ВА 57-35 | 1
АВ | Автоматический выключатель Ввод-0,4кВ №2 | ВА 51-41 | 1
ТТ | Трансформатор тока | ТШН-0,66 1500/5 | 3
СШ-0,4 | Секция шин 0,4кВ №2 |  | 4
АВ | Автоматический выключатель №5 | ВА 57-35 | 1
АВ | Автоматический выключатель №6 | ВА 57-35 | 1
АВ | Автоматический выключатель №7 | ВА 57-35 | 1
АВ | Автоматический выключатель №8 | ВА 57-35 | 1
АВ | Автоматический выключатель №9 | ВА 57-35 | 1
АВ | Автоматический выключатель №10 | ВА 57-35 | 1
АВ | Автоматический выключатель №11 | ВА 57-35 | 1
АВ | Автоматический выключатель №12 | ВА 52-39 | 1
ОСВ | Светильники | ЛПО-50 | 14
Обгрев | Обогрев КТП | ОВЭ-4 | 6
| Жилой вагон |  | 4
Свет | Светильники | Л.Н. | 20
Роз | Розетки |  | 20
Выкл. | Выключатели |  | 20
АВ | автомат | 16-25А | 16
УЗО | УЗО | 25А | 4
ТЭН | Водонагреватель | 3 кВт | 4
КЛ | Кабель | ПВ 1х1,5 | 0.3
КЛ | Кабель | ПВ 1х2,5 | 0.3
КЛ | Кабель | КГ 4х6 | 0.28
КЛ | Кабель | ВВГ 4х4 | 0.08
Нефтеналив (Каркатеево)
Щит ввод | Автоматический выключатель (3-х полюсной) | ВА4729-40А | 1
АВ | Автоматический выключатель (3-х полюсной) | ВА4729-25А | 1
АВ | Автоматический выключатель (3-х полюсной) | ВА4729-10А | 1
ЩУ | Автоматический выключатель (3-х полюсной) | ВА0101-63А | 1
АВ | Автоматический выключатель | ВА0101-25А | 5
УЗО | УЗО | 32А | 1
Свет | Светильник | ЛПО 2х40 | 2
Свет | Светильник | Л.Н. | 2
Роз | Розетки |  | 11
Выкл | Выключатель |  | 1
Выкл | Выключатель (двойной) |  | 1
АД | Двигатель | 0,045 кВт | 3
Прожекторная мачта
Осв | Светильники | ЖКУ-26\2 х 400 | 12
Руб. | Шкаф упр. Прож. мачт | Я 51-15П-27/74 | 2
Руб. | Рубильник | ЯБПУ-1МУ3 | 2
КЛ | Кабельная линия-0,4кВ | ВВГ | 0.04
КЛ | Кабельная линия-0,4кВ | ВВГ | 0.06
АД | Двигатель | 1,5 кВт | 1
Выкл | Кнопочный пост | 10А | 3
КЛ | Кабель | ВВГнг | 1.21
АД | Двигатель | 15 кВт | 5
АД | Двигатель | 11 кВт | 2
Выкл | Кнопочный пост | КУ 92 10А | 3
Свет | Светильник | ЛПО 2х40 | 1
Свет | Светильник | Л.Н. | 1
Выкл | Выключатель |  | 3
Выкл | Выключатель (двойной) |  | 3
СШ | Секция шин |  | 4
АВ | Автоматический выключатель | ВА4729-16А | 14
АВ | Автоматический выключатель | ВА5739- 500А | 2
АВ | Автоматический выключатель | ВА5739- 400А | 1
АВ | Автоматический выключатель | ВА4729-6А | 1
АВ | Автоматический выключатель | ВА4729-25А | 3
АВ | Автоматический выключатель | ВА4729-10А | 1
АВ | Автоматический выключатель | ВА4729-16А | 1
Руб. | ЯТП | 0,25 кВт | 1
АВ | Автоматический выключатель | АЕ206 40А | 6
ПМ | Пускатель магнитный | КПВ 040 | 6
КК | Клемная колодка | на 10 групп | 6
КК | Клемная колодка | на 25 групп | 1
АВ | Автоматический выключатель | ВА4763- 6А | 6
АД | Электродвигатель привод клапанов | 1,5 кВт | 6
АД | Электродвигатель привод задвижек | 1,5 кВт | 7
АД | Электродвигатель дренажных ёмкостей | 15 кВт | 5
| Жилой вагон |  | 5
Свет | Светильник | Л.Н. | 25
Роз | Розетки |  | 25
Выкл | Выключатели |  | 25
АВ | Автомат | 16-25А | 20
УЗО | УЗО | 25А | 5
ТЭН | Водонагреватель | 3 кВт | 5
КЛ | Кабель | ПВ 1х1,5 | 0.375
КЛ | Кабель | ПВ 1х2,5 | 0.375
КЛ | Кабель | КГ 4х6 | 0.35
КЛ | Кабель | ВВГ 4х4 | 0.1
Куст №3
КЛ-6 | 2 КЛ 6кВ от яч.№3, 23 ПС 35/6кВ "КП-1" на КП-3 |  | 0.41
ВЛ-6 | ВЛ 6 кВ Ф-3, 23 в габ 35кВ на к. 3 | АС | 5.05
КТПН | КТПН 1000 кВА | ПКТПВР | 1
КТПН | КТПН 1000 кВА | ПКТПВР | 1
КТПН | КТПН 1000 кВА | ПКТПВР | 1
АВР
СШ | Секция шин |  | 30
ВВ | Вакуумный выключатель (1В-6) | ВВ/ТЕL 10-20/400-У2-045 | 1
ВВ | Вакуумный выключатель (2В-6) | ВВ/ТЕL 10-20/400-У2-045 | 1
ВВ | Вакуумный выключатель(СВ-6) | ВВ/ТЕL 10-20/400-У2-045 | 1
ТН | Трансформатор напряжения | ОЛС 0,63 | 4
ТТ | Трансформатор тока | ТЛО 10.1.0,5,10р 150/5 | 6
ЛР | Линейный разъеденитель | РЛНД-1.1-10/400 | 9
ОПН | Ограничители перенапряжения | ОПНС 6/7,2 | 12
Куст №4
Прожекторная мачта №1
Осв | Светильники | ОГ-1 х 700 | 6
Руб. | Шкаф упр. Прож. мачт | Я 51-15П-27/74 | 2
Руб. | Рубильник | ЯБПУ-1МУ3 | 2
КЛ-0,4 | Кабельная линия-0,4кВ | ВВГ | 0.03
КЛ-0,4 | Кабельная линия-0,4кВ | ВВГ | 0.05
КК | Клемная коробка | КСК-16 | 4
Заземл. | Заземление | сталь полосовая | 0.012
Прожекторная мачта №2
Осв | Светильники | ОГ-1 х 700 | 7
Руб. | Шкаф упр. Прож. мачт | Я 51-15П-27/74 | 2
Руб. | Рубильник | ЯБПУ-1МУ3 | 2
КЛ-0,4 | Кабельная линия-0,4кВ | ВВГ | 0.03
КЛ-0,4 | Кабельная линия-0,4кВ | ВВГ | 0.05
КК | Клемная коробка | КСК-16 | 4
Заземл. | Заземление | сталь полосовая | 0.012
Куст №5
Прожекторная мачта №1
Осв | Светильники | ОГ-1 х 700 | 6
Руб. | Шкаф упр. Прож. мачт | Я 51-15П-27/74 | 2
Руб. | Рубильник | ЯБПУ-1МУ3 | 2
КЛ-0,4 | Кабельная линия-0,4кВ | ВВГ | 0.03
КЛ-0,4 | Кабельная линия-0,4кВ | ВВГ | 0.05
КК | Клемная коробка | КСК-16 | 4
Заземл. | Заземление | сталь полосовая | 0.012
Прожекторная мачта №2
Осв | Светильники | ОГ-1 х 700 | 7
Руб. | Шкаф упр. Прож. мачт | Я 51-15П-27/74 | 2
Руб. | Рубильник | ЯБПУ-1МУ3 | 2
КЛ-0,4 | Кабельная линия-0,4кВ | ВВГ | 0.03
КЛ-0,4 | Кабельная линия-0,4кВ | ВВГ | 0.05
КК | Клемная коробка | КСК-16 | 4
Заземл. | Заземление | сталь полосовая | 0.012
Куст №14
ВЛ-6 | ВЛ 6 кВ Ф-17 в габ 35кВ на КП-14 | А | 0.5
ВЛ-6 | ВЛ 6 кВ Ф-18 в габ 35кВ на КП-14 | А | 0.5
ВЛ-0,4 | ВЛ 0,4 кВ от АВ-0,4кВ №42 КПТ 2х100кВА "ПСП" до ЩСУ-0,4кВ "пункт приема" | СИП | 2.1
КТПН | КТПН 6/0,4кВ 630 кВА | ПКТПВР | 1
КТПН | КТПН 6/0,4кВ 630 кВА | ПКТПВР | 1
КТПН | КТПН 6/0,4кВ 630 кВА | ПКТПВР | 1
АВР
СШ | Секция шин |  | 30
ВВ | Вакуумный выключатель (1В-6) | ВВ/ТЕL 10-20/400-У2-045 | 1
ВВ | Вакуумный выключатель (2В-6) | ВВ/ТЕL 10-20/400-У2-045 | 1
ВВ | Вакуумный выключатель(СВ-6) | ВВ/ТЕL 10-20/400-У2-045 | 1
ТН | Трансформатор напряжения | ОЛС 0,63 | 4
ТТ | Трансформатор тока | ТЛО 10.1.0,5,10р 150/5 | 6
ЛР | Линейный разъеденитель | РЛНД-1.1-10/400 | 8
ОПН | Ограничители перенапряжения | ОПНС 6/7,2 | 12
Куст № 13
КЛ-6 | 2 КЛ 6кВ от яч.№ 2 ПС 6/35кВ "Касаев" | ВБбШВнг | 0.152
КЛ-6 | 2 КЛ 6кВ от яч.№ 16 ПС 6/35кВ "Касаев" | ВБбШВнг | 0.172
ВЛ-6 | ВЛ 6 кВ Ф-2 от ПС 6/35кВ "Касаев" | А | 5.16
ВЛ-6 | ВЛ 6 кВ Ф-16 от ПС 6/35кВ "Касаев" | А | 5.173
КТПН | КТПН 630 кВА №1 | ПКТПВР | 1
КТПН | КТПН 630 кВА №2 | ПКТПВР | 1
КТПН | КТПН 630 кВА №3 | ПКТПВР | 1
КТПН | КТПН 630 кВА №4 | ПКТПВР | 1
АВР
СШ | Секция шин |  | 30
ВВ | Вакуумный выключатель (1В-6) | ВВ/ТЕL 10-20/400-У2-045 | 1
ВВ | Вакуумный выключатель (2В-6) | ВВ/ТЕL 10-20/400-У2-045 | 1
ВВ | Вакуумный выключатель(СВ-6) | ВВ/ТЕL 10-20/400-У2-045 | 1
ТН | Трансформатор напряжения | ОЛС 0,63 | 4
ТТ | Трансформатор тока | ТЛО 10.1.0,5,10р 150/5 | 6
ЛР | Линейный разъеденитель | РЛНД-1.1-10/400 | 9
ОПН | Ограничители перенапряжения | ОПНС 6/7,2 | 12
Руководитель_______________ФИО