## г. Мегион
Приложение №5 к Форме 4
Выполнение работ по эксплуатационному обслуживанию электрооборудования и электрических сетей
ОАО "СН-МНГ" в г. Мегион
на 2015г.
Оборудование | ПС, РУ, КТП, КТПН, объект | Тип (марка) | Мщьностбь, ток, сечение | Количество оборудования, длина (шт, км) | Условные единицы |  |  | Сумма в руб. без НДС.
[5 empty] | Норм., УЕ | Всего, УЕ | Стоимость 1 У.Е. в руб. без НДС.
1 | 2 |  |  | 3
АУП ОАО "СН-МНГ"
ЗАПАСНОЙ ПУНКТ УПРАВЛЕНИЯ
АВ | Автомат | АЕ-100А |  | 1
Счетч. | Узел учета (счетчик 3 тр-ра тока) |  |  | 1
Обогр. | Обогреватели ПЭТ 2 кВт |  |  | 2
РЩ | Щит распределительный 0,4кВ |  |  | 1
КЛ | Кабель вводной АВВГ 4х50 |  |  | 0.16
Освещ. | Светильники с л.н.НСП-100 |  |  | 20
Выкл. | Выключатели |  |  | 14
Роз. | Розетки |  |  | 3
КЛ | Осветительные сети |  |  | 0.24
КЛ | Силовые сети |  |  | 0.075
ПМ | Пускатель 40 А |  |  | 3
КУ | Кнопки управления |  |  | 3
| Щиток ЯТП 220/36 А (3 авт) |  |  | 1
Кабельные линии (Советская - 2, Строителей - 4,6)
КЛ_С | Советская №2, Строителей №4;6 | 4 АВБшв | 4х95 | 0.45
Здание АБК ООО "НСС"
I ЭТАЖ
Тамбур у входа
Обогрев. | Тепловая завеса |  |  | 1
Освещ. | Светильник с 2 энергосбер.лампами | 18 Вт штепсельная |  | 4
Выключ. | Розетка одинарная внутр. исполнения | 5А 220в |  | 1
Выключ. | Выключатель двойной внутр. исполнения | 5А 220в |  | 1
Проходная (вахта)
Освещ. | Светильник с люминесц. лампами | ЛППО 2х40 |  | 2
Розетки | Розетка одинарн. внутр.исполн. | 5А 220в |  | 10
Выключ. | Выключатель одинарн. внутр.исполн. | 5А 220в |  | 2
Холл
Освещ. | Светильник с 2 энергосбер.лампами | 18 Вт штепсельная |  | 17
Выключ. | Выключатель одинарн. внутр.исполн. | 5А 220в |  | 5
Щитовая
Выключ. | Выключатель один. внешн. исполнения | 5А 220в |  | 2
Освещ. | Светильник с люминесц. лампами | ЛППО 2х40 |  | 2
РУ-0,4 кВ
ВРУ-1 секция 1
Перекл | Переключатель ввода OETL400 | АВВ 500А |  | 1
пред | Плавкие вставки | 400А |  | 3
Автоматы | 6А 3 полюсный | АВВ |  | 1
Автоматы | 6А 1 полюсный | АВВ |  | 1
ТТ | Трансформаторы тока | СТ4\400 400/5 |  | 6
Приборы | Амперметр 400\5 |  |  | 3
Приборы | Вольтметр 400В |  |  | 1
Перекл | Перекл. контроля напряжения | 7 позиционный |  | 1
ВРУ-2 секция 2
Перекл | Переключатель ввода OT630Е03С | АВВ 630А |  | 1
пред | Плавкие вставки | 630А |  | 3
Автоматы | 6А 3 полюсный | АВВ |  | 1
Автоматы | 6А 1 полюсный | АВВ |  | 1
Приборы | Амперметр 400\5 |  |  | 3
Приборы | Вольтметр 400В |  |  | 1
Перекл | Перекл. контроля напряжения | 7 позиционный |  | 1
АВР секция 3
Автомат | Ввод №1 | АВВ SACE 320А |  | 1
Автомат | Ввод №1 | АВВ SACE 320А |  | 1
Контактор | А300-30 500А | АВВ |  | 2
Автоматы | 6А 3 полюсный | АВВ |  | 1
Автоматы | 6А 1 полюсный | АВВ |  | 1
РВ | Реле времени | СМ-PVS |  | 1
ВРУ-3 секция 4
Автоматы | 40А 3 полюсный | АВВ |  | 4
Автоматы | 20А 3 полюсный | АВВ |  | 2
Автоматы | 50А 3 полюсный | АВВ |  | 2
Автоматы | 25А 3 полюсный | АВВ |  | 2
Автоматы | 100А 3 полюсный | АВВ |  | 1
Автоматы | 125А 3 полюсный | АВВ |  | 1
Автоматы | 200А 3 полюсный | АВВ |  | 1
Клемн. | Клемный зажим силовой | АВВ |  | 6
ГРЩА секция 5
Перекл | Переключатель ввода OETL400D1 | АВВ - 500А |  | 1
Клемн. | Клемный зажим силовой ввода | АВВ |  | 3
Автоматы | 20А 3 полюсный | АВВ |  | 3
Автоматы | 40А 3 полюсный | АВВ |  | 4
Автоматы | 25А 3 полюсный | АВВ |  | 3
Автоматы | 250А 3 полюсный | АВВ |  | 1
Клемн. | Клемный зажим силовой выходной | АВВ |  | 3
Щит архитектурного освещения
Автоматы | 25А 3 полюсный | АВВ |  | 1
Автоматы | 16А 3 полюсный | АВВ |  | 1
Автоматы | 16А 1 полюсный | АВВ |  | 2
Автоматы | 6А 1 полюсный | АВВ |  | 1
Автоматы | 10А 1 полюсный | АВВ |  | 7
УЗО | 63 А 3 полюсное | АВВ |  | 1
Фотореле | ФР-7 | ФР-7 220в |  | 1
ПМ | Пускатель магнитный | Ganz KK-Li-22 |  | 1
ПК | Переключатель рода работ | 3 позиц. |  | 1
РЩ 1.2
Автоматы | 63А 3 полюсный | АВВ |  | 1
УЗО | 40 А 3 полюсный | АВВ |  | 1
Автоматы | 16А 1 полюсный | АВВ |  | 34
Автоматы | 10А 1 полюсный | АВВ |  | 8
Автоматы | 4А 1 полюсный | АВВ |  | 2
Автоматы | 2А 1 полюсный | АВВ |  | 1
РД | Реле дист. включения | АВВ 252-230 |  | 1
ТР | Трансформатор понижающий | 220\36 в |  | 1
РЩ 1.2А
Автоматы | 40А 3 полюсный | АВВ |  | 1
УЗО | 40А 3 полюсный | АВВ |  | 1
ПМ | Пускатель магнитный | Ganz KK-dil-K5-10 |  | 1
Автоматы | 10А 1 полюсный | АВВ |  | 18
Автоматы | 6А 1 полюсный | АВВ |  | 3
РД | Реле дист. включения | АВВ 252-230 |  | 1
ПК | Переключатель рода работ | 3 позиц. |  | 1
РЩ 1.2БП
Автоматы | 25А 3 полюсный | АВВ |  | 1
УЗО | 25А 3 полюсный | АВВ |  | 1
Автоматы | 6А 1 полюсный | АВВ |  | 33
ГРЩ-БП
Рубильник | 250А | АВВ |  | 1
Автоматы | 20А 3 полюсный | АВВ |  | 2
Автоматы | 50А 3 полюсный | АВВ |  | 2
Автоматы | 63А 3 полюсный | АВВ |  | 1
Автоматы | 40А 3 полюсный | АВВ |  | 3
Узел учета
Эл.счетчик | Меркурий 230 | ART-03CN |  | 1
Эл.счетчик | Меркурий 231 | ART-03CN |  | 1
Кабельные линии, трассы
ВВГ 3х2,5 | Провод розеточной сети в здании | 3х2,5 |  | 2.166
ВВГ 3х2,5 | Провод розеточной сети в здании | 3х2,5 |  | 2.166
ВВГ 3х2,5 | Провод розеточной сети в здании | 3х2,5 |  | 2.018
ВВГ 3х1,5 | Провод осветительной сети в здании | 3х1,5 |  | 2.534
ВВГ 3х1,6 | Провод осветительной сети в здании | 3х1,5 |  | 2.533
ВВГ 3х1,7 | Провод осветительной сети в здании | 3х1,5 |  | 2.533
| Шинная сборка 0,4кВ |  |  | 1
Бойлерная (каб №14)
Освещ. | Светильник с люминесц. лампами | ЛППО 2х40 |  | 2
Выключ. | Розетка одинарн. наружн. исполнения | 5А 220в |  | 2
Розетки | Розетка одинарн. наружн. исполн. | 5А 36в |  | 1
АД | Эл.двигат.насоса подпитки 2850 об\мин 2,75А | MOT MG-71A2-14FT |  | 1
АД | Эл.двигат.цирк.насоса 3470 об\мин 4,9А | MOT MG |  | 4
АД | Эл.двигат.цирк.насоса (на трубах, малые) | DFB"grundfos" |  | 2
Шкаф управления насосами
Автоматы | 25А 4 полюсный | АВВ |  | 1
УЗО | 25А 3 полюсное | АВВ |  | 1
Автоматы | 16А 3 полюсный | АВВ |  | 2
Автоматы | 6А 3 полюсный | АВВ |  | 1
Автоматы | 10А 2 полюсный | АВВ |  | 1
Автоматы | 16А 1 полюсный | АВВ |  | 3
Автоматы | 6А 1 полюсный | АВВ |  | 7
РП | Реле | MS116 |  | 4
ПМ | Пускатель магнитный | К4-10 |  | 4
Т | Счетчик тепла (не обслуж) |  |  | 1
Тр | Трансформатор понижающий | 220\36в |  | 1
Тр | Трансформатор понижающий | 220\24в |  | 1
РП | Реле РП |  |  | 7
ЛС | Сигнальные лампы |  |  | 11
Пк | Переключатель режима | 3х позиц. |  | 2
Кп | Кнопка управления |  |  | 1
Розетка | на корпусе шкафа | 36в |  | 1
Розетка | на корпусе шкафа | 220в |  | 1
Розетка | на корпусе шкафа | 380в |  | 1
РЩ-ТП
Автоматы | 20А 3 полюсный | АВВ |  | 1
УЗО | 25А 3 полюсное | АВВ |  | 1
Автоматы | 6А 3 полюсный | АВВ |  | 3
Автоматы | 10А 2 полюсный | АВВ |  | 1
Автоматы | 16А 1 полюсный | АВВ |  | 1
Автоматы | 10А 1 полюсный | АВВ |  | 1
Автоматы | 6А 1 полюсный | АВВ |  | 1
РП | Реле | MS-116 |  | 5
РП | Реле | РП |  | 2
ПМ | Пускатель магнитный | dill-k4-10 |  | 5
ТР | Трансформатор понижающий | 220\24в |  | 1
Т | Счетчик тепла (не обслуж) |  |  | 1
Розетка | на корпусе шкафа | 220в |  | 1
ЛС | Сигнальные лампы |  |  | 13
Пк | Переключатель режима | 3х позиц. |  | 3
Кп | Кнопка управления |  |  | 1
Коридор I этажа
Освещ. | Светильник с 2 энергосбер.лампами | 18 Вт штепсельная |  | 17
Розетки | Выключатель одинарн. внутр.исполн. | 5А 220в |  | 4
Выключ. | Розетка одинарн. внутр.исполн. | 5А 220в |  | 4
Туалет Ж
Осв | Светильник с ЛЛ | 2х40 |  | 2
Осв | Светильник с ЛЛ | 2х20 |  | 4
Розетки | Розетка одинарн. внутр.исполн. | 5А 220в |  | 2
Туалет М
Осв | Светильник с ЛЛ | 2х40 |  | 2
Осв | Светильник с ЛЛ | 2х20 |  | 4
Розетки | Розетка одинарн. внутр.исполн. | 5А 220в |  | 2
Кабинет №21 (подсобн)
Освещ. | Светильник с 2 энергосбер.лампами | 26 Вт штепсельная |  | 5
Выключ. | Выключатель одинарн. внутр.исполн. | 5А 220в |  | 2
Розетки | Розетка одинарн. внутр.исполн. | 5А 220в |  | 2
Роз | Розетка одинарн. | 5А 220в |  | 4
Кабинет №7 ДТО
Освещ. | Светильник с 2 энергосбер.лампами | 26 Вт штепсельная |  | 4
Выключ. | Выключатель одинарн. внутр.исполн. | 5А 220в |  | 1
Розетки | Розетка одинарн. внутр.исполн. | 5А 220в |  | 5
Кабинет №8, 9 ДТО
Освещ. | Светильник с 2 энергосбер.лампами | 26 Вт штепсельная |  | 12
Выключ. | Выключатель одинарн. внутр.исполн. | 5А 220в |  | 4
Розетки | Розетка одинарн. внутр.исполн. | 5А 220в |  | 6
Роз | Розетка одинарн. | 5А 220в |  | 4
Кабинет №10, 11,12
Освещ. | Светильник с 2 энергосбер.лампами | 26 Вт штепсельная |  | 18
Освещ. | Светильник с люминесц. лампами | ЛПО 2х40 |  | 6
Выключ. | Выключатель одинарн. внутр.исполн. | 5А 220в |  | 5
Выключ. | Выключатель двойной внутр. исполнения | 5А 220в |  | 1
Розетки | Розетка одинарн. внутр.исполн. | 5А 220в |  | 10
Кабинет №13 (Бункер)
Освещ. | Светильник с люминесц. лампами | ЛПО 2х40 |  | 1
Выключ. | Выключатель одинарн. внутр. исполнения | 5А 220в |  | 1
Тамбур выхода на территорию
Обогрев. | Тепловая завеса |  |  | 1
Освещ. | Светильник с 2 энергосбер.лампами | 18 Вт штепсельная |  | 1
Выключ. | Выключатель одинарный внутр. исполнения | 5А 220в |  | 1
Выключ. | Розетка двойная внутр. исполнения | 5А 220в |  | 1
II ЭТАЖ
Коридор
Освещ. | Светильник галогеновый | 220в 50Вт |  | 56
Освещ. | Светильник с 2 энергосбер.лампами | 18 Вт штепсельная |  | 30
Освещ. | Светильник с 2 энергосбер.лампами | 26 Вт штепсельная |  | 12
Выключ. | Выключатель одинарн. внутр. исполнения | 5А 220в |  | 14
Выключ. | Розетка двойная внутр. исполнения | 5А 220в |  | 1
Розетки | Розетка одинарная внутр. исполнения | 5А 220в |  | 9
Щит без названия (левое крыло)
УЗО | 4 полюсн. | ВД 1-63А |  | 1
АВ | 1полюсн. | ВА 47-29 25А |  | 6
РЩ-2.1А
АВ | 3 полюсн. | ABB.S203 20A |  | 1
УЗО | 4 полюсн. | ABB.F204 25A |  | 1
АВ | 1 полюсн | ABB.S201 10A |  | 11
АВ | 1 полюсн | ABB.S201 6A |  | 1
РП | Реле включения | АВВ.Е 251-230 16А, 250в |  | 1
РЩ-2.1ВР
АВ | 3 полюсн. | ABB.S263 63A |  | 1
УЗО | 4 полюсн. | ABB.F204 63A |  | 1
АВ | 1 полюсн | ABB.S201 6A |  | 45
РЩ-2.1
АВ | 3 полюсн. | ABB.S253 32A |  | 1
УЗО | 4 полюсн. | ABB.F364 40A |  | 1
РП | Реле включения | АВВ. Е252-230 16А |  | 1
АВ | 1 полюсн | ABB.S201 16A |  | 33
АВ | 2 полюсн | ABB.S201 10A |  | 4
РЩ-2.2А (правое крыло)
АВ | 3х полюсн. | ABB.S253 20A |  | 1
УЗО | 4 полюсн. | ABB.F204 25A |  | 1
АВ | 1 полюсн | ABB.S201 10A |  | 1
АВ | 1 полюсн | ABB.S201 6A |  | 1
РЩ-2.2ВР
АВ | 3х полюсн. | ABB.S253 40A |  | 1
УЗО | 4 полюсн. | ABB.F204 40A |  | 1
АВ | 1 полюсн | ABB.S201 6A |  | 8
РЩ-2.2
УЗО | 4х полюсн. | ABB.F204 40A |  | 1
АВ | 3х полюсн. | ABB.S263 32A |  | 1
УЗО | 2х полюсн. | ABB.DS941. 16A |  | 1
АВ | 1 полюсн | ABB.S201 16A |  | 29
АВ | 1 полюсн | ABB.S201 10A |  | 8
Кабинет №8
Освещ. | Светильник с 2 энергосбер.лампами | 26 Вт штепсельная |  | 12
Выключ. | Выключатель одинарн. внутр. исполнения | 5А 220в |  | 2
Розетки | Розетка одинарная внутр. исполнения | 5А 220в |  | 4
Роз | Розетка одинарн. | 5А 220в |  | 8
Кабинет №25
Освещ. | Светильник с люминесц. лампами | ЛПО 2х40 |  | 2
Выключ. | Выключатель одинарн. внутр. исполнения | 5А 220в |  | 1
Розетки | Розетка одинарная внутр. исполнения | 5А 220в |  | 2
Роз | Розетка одинарн. | 5А 220в |  | 8
Туалет мужской
Освещ. | Светильник с люминесц. лампами | ЛПО 2х20 | 5х4 | 4
Освещ. | Светильник с люминесц. лампами | ЛПО 2х40 | 5х10 | 1
Выключ. | Выключатель одинарн. внутр. исполнения | 5А 220в | 5х16 | 1
Туалет женский
Освещ. | Светильник с люминесц. лампами | ЛПО 2х20 | 5х120 | 4
Освещ. | Светильник с люминесц. лампами | ЛПО 2х40 | 5х95 | 2
Выключ. | Выключатель одинарн. внутр. исполнения | 5А 220в |  | 1
Кабинет №11
Освещ. | Светильник с 2 энергосбер.лампами | 26 Вт штепсельная |  | 12
Выключ. | Выключатель одинарн. внутр. исполнения | 5А 220в |  | 2
Розетки | Розетка одинарная внутр. исполнения | 5А 220в |  | 4
Роз | Розетка одинарн. | 5А 220в |  | 16
Кабинет №14
Освещ. | Светильник с ЛЛ | ЛПО 2х40 |  | 2
Выключ. | Выключатель одинарн. внутр. исполнения | 5А 220в |  | 1
Розетки | Розетка одинарная внутр. исполнения | 5А 220в |  | 6
Кабинет №16
Освещ. | Светильник с 2 энергосбер.лампами | 26 Вт штепсельная |  | 12
Выключ. | Выключатель двойной внутр. исполнения | 5А 220в |  | 1
Выключ. | Выключатель одинарн. внутр. исполнения | 5А 220в |  | 1
Розетки | Розетка одинарная внутр. исполнения | 5А 220в |  | 4
Роз | Розетка одинарн. | 5А 220в |  | 4
III этаж
Коридор
Освещ. | Светильник с 2 энергосбер.лампами | 18 Вт штепсельная |  | 25
Выключ. | Выключатель одинарн. внутр. исполнения | 5А 220в |  | 20
Розетки | Розетка одинарная внутр. исполнения | 5А 220в |  | 6
РЩ-3.2А
АВ | 3 полюсн. | ABB.S263 20A |  | 1
УЗО | 4 полюсн. | ABB.F364 25A |  | 1
РП | Реле включения | АВВ. Е252-230 16А |  | 1
АВ | 1 полюсн | ABB.S261 10A |  | 9
АВ | 1 полюсн | ABB.S261 20A |  | 25
РЩ-3.2ВР
УЗО | 4 полюсн. | ABB.F364 32A |  | 1
АВ | 1 полюсн | ABB.S261 6A |  | 32
РЩ-3.2
АВ | 3 полюсн | ABB.S263 32A |  | 1
РП | Реле включения | АВВ. Е252-230 16А |  | 1
АВ | 3 полюсн | ВА 47-29 40А |  | 1
АВ | 1 полюсн | ABB.S261 10A |  | 9
АВ | 1 полюсн | ABB.S261 120A |  | 25
Кабинет №17
Освещ. | Светильник с 2 энергосбер.лампами | 26 Вт штепсельная |  | 12
Выключ. | Выключатель одинарн. внутр. исполнения | 5А 220в |  | 2
Розетки | Розетка одинарная внутр. исполнения | 5А 220в |  | 4
Роз | Розетка одинарн. | 5А 220в |  | 8
Кабинет №16
Освещ. | Светильник с 2 энергосбер.лампами | 26 Вт штепсельная |  | 12
Выключ. | Выключатель одинарн. внутр. исполнения | 5А 220в |  | 2
Розетки | Розетка одинарная внутр. исполнения | 5А 220в |  | 4
Роз | Розетка одинарн. | 5А 220в |  | 16
Конференцзал
Освещ. | Светильник с 2 энергосбер.лампами | 26 Вт штепсельная |  | 42
Выключ. | Розетка одинарная внутр. исполнения | 5А 220в |  | 3
Розетки | Выключатель одинарн. внутр. исполнения | 5А 220в |  | 6
Кабинет №12
Освещ. | Светильник с 2 энергосбер.лампами | 26 Вт штепсельная |  | 9
Выключ. | Выключатель одинарн. внутр. исполнения | 5А 220в |  | 1
Выключ. | Выключатель двойной внутр. исполнения | 5А 220в |  | 1
Розетки | Розетка одинарная внутр. исполнения | 5А 220в |  | 6
Роз | Розетка одинарн. | 5А 220в |  | 4
Кабинет №18
Освещ. | Светильник с ЛЛ | ЛПО4х20 |  | 4
Выключ. | Выключатель одинарн. внутр. исполнения | 5А 220в |  | 2
Розетки | Розетка одинарная внутр. исполнения | 5А 220в |  | 6
Роз | Розетка одинарн. | 5А 220в |  | 8
Кабинет №6
Освещ. | Светильник с 2 энергосбер.лампами | 26 Вт штепсельная |  | 15
Выключ. | Выключатель одинарн. внутр. исполнения | 5А 220в |  | 1
Выключ. | Выключатель двойной внутр. исполнения | 5А 220в |  | 1
Розетки | Розетка одинарная внутр. исполнения | 5А 220в |  | 10
Роз | Розетка одинарн. | 5А 220в |  | 4
Кабинет №7
Освещ. | Светильник с 2 энергосбер.лампами | 26 Вт штепсельная |  | 12
Выключ. | Выключатель одинарн. внутр. исполнения | 5А 220в |  | 1
Выключ. | Выключатель двойной внутр. исполнения | 5А 220в |  | 1
Розетки | Розетка одинарная внутр. исполнения | 5А 220в |  | 4
Роз | Розетка одинарн. | 5А 220в |  | 4
Кабинет №11
Освещ. | Светильник с 2 энергосбер.лампами | 26 Вт штепсельная |  | 9
Выключ. | Выключатель одинарн. внутр. исполнения | 5А 220в |  | 1
Выключ. | Выключатель двойной внутр. исполнения | 5А 220в |  | 1
Розетки | Розетка одинарная внутр. исполнения | 5А 220в |  | 8
Роз | Розетка одинарн. | 5А 220в |  | 4
Туалет женский
Освещ. | Светильник с ЛЛ | ЛПО2х20 |  | 4
Освещ. | Светильник с ЛЛ | ЛПО2х40 |  | 1
Выключ. | Выключатель одинарн. внутр. исполнения | 5А 220в |  | 1
Туалет мужской
Освещ. | Светильник с ЛЛ | ЛПО2х20 |  | 4
Освещ. | Светильник с ЛЛ | ЛПО2х40 |  | 1
Выключ. | Выключатель одинарн. внутр. исполнения | 5А 220в |  | 1
Лестничный марш центральный
Освещ. | Светильник с ЛЛ | ЛПО2х40 |  | 5
Выключ. | Выключатель одинарн. внутр. исполнения | 5А 220в |  | 3
Лестничный марш
Освещ. | Светильник с ЛЛ | ЛПО2х40 |  | 5
Выключ. | Выключатель одинарн. внутр. исполнения | 5А 220в |  | 3
Пресс служба (ул.Свободы,40)
Освещ. | Светильники для л.н. 60Вт |  |  | 5
Освещ. | Светильник люминесц.4х20 |  |  | 56
Освещ. | Светильник люминесц.ЛПО01-2х40 |  |  | 10
Освещ. | Светильники для л.н. 60Вт |  |  | 1
Выкл. | Выключатель двухполюсный |  |  | 5
Освещ. | Выключатель однополюсный |  |  | 11
Розет. | Розетки |  |  | 41
Розет. | Розетка с заземл. Контактом |  |  | 41
Обогр. | Тепловая завеса (калорифер) |  |  | 2
ЩО | Щиток ЩО-12 гр |  |  | 2
АВ | УЗО 100А |  |  | 2
КЛ | Силовые сети |  |  | 0.07
КЛ | Осветительные сети |  |  | 1.2
Коридор
Освещ. | Светильник с ЛН (над входом) | 60 Вт 220в |  | 1
Освещ. | Светильник с ЛН (тамбур) | 60 Вт 220в |  | 1
Освещ. | Светильник с ЛЛ | ЛПО 4х20 |  | 6
Выкл. | Выключатель двойной | 5А 220В |  | 2
Выкл. | Выключатель одинарный | 5А 220В |  | 2
Роз. | Розетка одинарная | 5А 220В |  | 1
Кабинет №1
Освещ. | Светильник с ЛЛ | ЛПО 4х20 |  | 7
Выкл. | Выключатель двойной | 5А 220В |  | 2
Выкл. | Выключатель одинарный | 5А 220В |  | 1
Роз. | Розетка одинарная | 5А 220В |  | 7
Кабинет №2
Освещ. | Светильник с ЛЛ | ЛПО 4х20 |  | 4
Освещ. | Светильник с ЛЛ | ЛПО 2х40 |  | 2
Выкл. | Выключатель одинарный | 5А 220В |  | 3
Роз. | Розетка одинарная | 5А 220В |  | 8
Кабинет №3
Освещ. | Светильник с ЛЛ | ЛПО 4х20 |  | 4
Освещ. | Светильник с ЛЛ | ЛПО 2х40 |  | 2
Выкл. | Выключатель одинарный | 5А 220В |  | 1
Выкл. | Выключатель двойной | 5А 220В |  | 1
Роз. | Розетка одинарная | 5А 220В |  | 7
Кабинет №4
Освещ. | Светильник с ЛЛ | ЛПО 4х20 |  | 4
Освещ. | Светильник с ЛЛ | ЛПО 2х40 |  | 4
Выкл. | Выключатель одинарный | 5А 220В |  | 2
Выкл. | Выключатель двойной | 5А 220В |  | 1
Роз. | Розетка одинарная | 5А 220В |  | 7
Кабинет №5
Освещ. | Светильник с ЛЛ | ЛПО 4х20 |  | 4
Освещ. | Светильник с ЛЛ | ЛПО 2х40 |  | 7
Выкл. | Выключатель одинарный | 5А 220В |  | 4
Выкл. | Выключатель двойной | 5А 220В |  | 1
Роз. | Розетка одинарная | 5А 220В |  | 14
Вент. | Вытяжной вентилятор | 220В |  | 1
Кабинет №6
Освещ. | Светильник с ЛЛ | ЛПО 4х20 |  | 4
Выкл. | Выключатель одинарный | 5А 220В |  | 1
Роз. | Розетка одинарная | 5А 220В |  | 4
Вент. | Вытяжной вентилятор | 220В |  | 1
Кабинет
Освещ. | Светильник с ЛЛ | ЛПО 4х20 |  | 10
Выкл. | Выключатель двойной | 5А 220В |  | 1
Выкл. | Выключатель одинарный | 5А 220В |  | 1
Роз. | Розетка одинарная | 5А 220В |  | 11
Туалет
Освещ. | Светильник с ЛН | 60 Вт 220в |  | 4
Эл.пол | Электрополотенце | 220В |  | 1
ОЩВ-6
АВ | Автомат. выкл вводной 3ф | АЕ-2046МП 31,5А |  | 1
АВ | Автомат. выкл 1ф | С22-U 16А |  | 6
ОЩВ-7
АВ | Автомат. выкл вводной 3ф | АЕ-2046МП 100А |  | 1
АВ | Автомат. выкл 1ф | АЕ-2046МП 25А |  | 3
АВ | Автомат. выкл вводной 3ф | АЕ-2046МП 16А |  | 3
Техническая библиотека (ул.Свободы,40)
РЩ | Рубильник ЯБПУ 100А |  |  | 1
ЩО | Щиток ЩО-6 гр |  |  | 2
Выкл. | Выключатель двухполюсный |  |  | 4
Выкл. | Выключатель однополюсный |  |  | 2
Розет. | Розетка с заземл. контактом |  |  | 12
Освещ. | Светильник люминесц.4х20 |  |  | 4
Освещ. | Светильники для л.н. 60Вт |  |  | 2
КЛ | Осветительные сети |  |  | 0.26
Территория управления "Сервис-Нефть" эдание 39-05
I ЭТАЖ
Тамбур входа (31)
Свет_ЛН | Светильник с ЛН | 60 ВТ | 0.06 | 1
Выкл | Выключатель | 1 кл. внутр. |  | 1
Коридор 29,30 (4, 4А)
Свет_ЛН | Светильник с ЛН | 60 ВТ |  | 5
Свет_4ЛЛ | Светильник с ЛЛ | ЛПО 4х20 |  | 1
Выкл | Выключатель | 1 кл. внутр. |  | 1
ЩО | Щиток осветит. | ОЩВ-6 |  | 1
АВ_О | Автомат |  |  | 6
ЩО | Щиток осветит. | ОЩВ-12 |  | 1
АВ_О | Автомат |  |  | 12
КЛ_О | Осветительные сети |  |  | 0.065
РЩ | ПР-0,4кВ №1
АВ_С | Автомат | ВА 57 | 100 | 1
АВ_С | Автомат | АЕ 2046 МП | 16 | 3
АВ_С | Автомат | АЕ 2046 МП | 25 | 1
АВ_С | Автомат | АЕ 2046 М | 63 | 1
АВ_С | Автомат | АЕ 2046 М | 50 | 1
ТТ | Трансформаторы тока | Т-0,66У3 | 100//5 | 3
ЭлСч | Эл.счетчик 3ф | СА4У-И672М |  | 1
КЛ_С | Кабель от КТПН до ПР-0,4кВ 300м | АВВГ | 4х75 | 0.3
РЩ | Силовой шкаф 0,4кВ №3
ЯРП | Рубильник-предохранитель |  | 100 | 1
АВ_С | Автомат | АЕ 2046 МП | 63 | 3
ТТ | Трансформаторы тока | Т-0,66У3 | 100//5 | 3
ЭлСч | Эл.счетчик 3ф | СА4У-И672М |  | 1
ЩО | Щит освещения №16 |  |  | 1
АВ_С | Автомат |  | 40 | 2
АВ_О | Автомат |  | 25 | 4
РЩ | Силовой шкаф-0,4кВ №2
АВ_С | Автомат |  | 400 | 1
АВ_С | Автомат |  | 63 | 8
АВ_О | Автомат |  | 25 | 6
ЩО | Щит освещения №3 |  |  | 1
АВ_О | Автомат | АЕ 2046 МП | 25 | 1
АВ_О | Автомат |  | 16 | 6
ЩО | Щит освещения №4 |  |  | 1
АВ_О | Автомат | АЕ 2046 МП | 25 | 1
АВ_О | Автомат |  | 16 | 6
Плотники ГХО 15 (1)
Свет_2ЛЛ | Светильник с ЛЛ | ЛПО 2х40 |  | 4
Роз | Розетка внешн. одинарн. | 5А 220в |  | 10
Выкл | Выключатель | 1 кл. внутр. |  | 2
АВ_С | Автомат |  | 16 | 1
Плотники ГХО 17 (2)
Свет_2ЛЛ | Светильник с ЛЛ | ЛПО 2х40 |  | 6
Роз | Розетка внешн. одинарн. | 5А 220в |  | 4
Выкл | Выключатель | 1 кл. внутр. |  | 1
Склад ВЦ 14 (3)
Свет_2ЛЛ | Светильник с ЛЛ | ЛПО 2х40 |  | 22
Выкл | Выключатель | 1 кл. внутр. |  | 6
Лаборатория 9 (5)
Свет_2ЛЛ | Светильник с ЛЛ | ЛПО 2х40 |  | 2
Выкл | Выключатель | 1 кл. внутр. |  | 6
Лаборатория 12 (5А)
Свет_2ЛЛ | Светильник с ЛЛ | ЛПО 2х40 |  | 10
Выкл | Выключатель | 1 кл. внутр. |  | 6
Лаборатория 13 (5Б)
Свет_2ЛЛ | Светильник с ЛЛ | ЛПО 2х80 |  | 2
Выкл | Выключатель | 1 кл. внутр. |  | 1
Группа учёта ЭЦН 7 (7)
Свет_4ЛЛ | Светильник с ЛЛ | ЛПО 4х20 |  | 10
Роз | Розетка внутр. одинарн. | 5А 220в |  | 22
Выкл | Выключатель | 1 кл. внутр. |  | 1
Выкл | Выключатель | 2 кл. внутр. |  | 1
ЩО | Щиток осветит. | ОЩВ-8 |  | 1
АВ_О | Автомат |  | 16а | 8
8 (7А)
Свет_4ЛЛ | Светильник с ЛЛ | ЛПО 4х20 |  | 2
Роз | Розетка внутр. одинарн. | 5А 220в |  | 4
Бригада сопровождения 6 (9)
Свет_4ЛЛ | Светильник с ЛЛ | ЛПО 4х20 |  | 12
Роз | Розетка внешн. одинарн. | 5А 220в |  | 10
Выкл | Выключатель | 2 кл. внутр. |  | 2
Туалет женский 27
Свет_ЛН | Светильник с ЛН | 60 ВТ |  | 3
Роз | Розетка внутр. одинарн. | 5А 220в |  | 1
Выкл | Выключатель | 1 кл. внутр. |  | 1
Туалет мужской 23
Свет_ЛН | Светильник с ЛН | 60 ВТ |  | 3
Роз | Розетка внутр. одинарн. | 5А 220в |  | 1
Выкл | Выключатель | 1 кл. внутр. |  | 2
Склад ( в туалете) 28
Свет_ЛН | Светильник с ЛН | 60 ВТ |  | 1
Выкл | Выключатель | 1 кл. внутр. |  | 1
II ЭТАЖ
Коридор (1,2, 4,лестница)
Свет_2ЛЛ | Светильник с ЛЛ | ЛПО 2х40 |  | 14
Роз | Розетка внутр. одинарн. | 5А 220в |  | 1
Выкл | Выключатель | 1 кл. внутр. |  | 6
Свет_ЛН | Светильник Выход |  |  | 1
ЩО | Щиток осветит. | ОЩВ №2 |  | 1
АВ_О | Автомат |  | 25 | 1
АВ_О | Автомат |  | 16 | 6
ЩО | Щиток осветит. | ОЩВ №1 |  | 1
АВ_С | Автомат |  | 63 | 1
АВ_О | Автомат |  | 16 | 6
ЩР | Силовой шкаф-0,4кВ №1
АВ_С | Автомат |  | 250 | 1
АВ_С | Автомат |  | 63 | 1
АВ_С | Автомат |  | 40 | 1
АВ_С | Автомат |  | 25 | 2
АВ_С | Автомат |  | 16 | 2
АВ_О | Автомат |  | 40 | 2
АВ_О | Автомат |  | 25 | 2
АВ_О | Автомат |  | 16 | 4
Бытовка уборщицы 25 (21)
Свет_4ЛЛ | Светильник с ЛЛ | ЛПО 4х20 |  | 2
Роз | Розетка внутр. одинарн. | 5А 220в |  | 6
Выкл | Выключатель | 1 кл. внутр. |  | 1
Кабинет ЭО 1 (22)
Свет_4ЛЛ | Светильник с ЛЛ | ЛПО 4х20 |  | 12
Роз | Розетка внутр. одинарн. | 5А 220в |  | 16
Выкл | Выключатель | 2 кл. внутр. |  | 2
Кабинет ЭО 2 (23)
Свет_4ЛЛ | Светильник с ЛЛ | ЛПО 4х20 |  | 12
Роз | Розетка внутр. одинарн. | 5А 220в |  | 18
Выкл | Выключатель | 2 кл. внутр. |  | 2
ЩО | Щиток осветит. | ОЩВ-6 |  | 1
АВ_О | Автомат |  | 16 | 6
Кабинет ЭО 3 (24)
Свет_4ЛЛ | Светильник с ЛЛ | ЛПО 4х20 |  | 12
Роз | Розетка внутр. одинарн. | 5А 220в |  | 13
Выкл | Выключатель | 2 кл. внутр. |  | 2
ЩО | Щиток осветит. | 2 ОЩВ-6 |  | 2
АВ_О | Автомат |  | 16 | 12
Свободный 4 (25)
Свет_4ЛЛ | Светильник с ЛЛ | ЛПО 4х20 |  | 9
Роз | Розетка внутр. одинарн. | 5А 220в |  | 12
Выкл | Выключатель | 2 кл. внутр. |  | 2
Кабинет 6 (26)
Свет_4ЛЛ | Светильник с ЛЛ | ЛПО 4х20 |  | 12
Роз | Розетка внутр. одинарн. | 5А 220в |  | 14
Выкл | Выключатель | 1 кл. внутр. |  | 1
Рем. Группа 7 (27)
Свет_4ЛЛ | Светильник с ЛЛ | ЛПО 4х20 |  | 12
Роз | Розетка внутр. одинарн. | 5А 220в |  | 18
Выкл | Выключатель | 2 кл. внутр. |  | 1
Кладовая 8 (28)
Свет_ЛН | Светильник с ЛН | 60 ВТ |  | 1
Выкл | Выключатель | 1 кл. внутр. |  | 1
Кладовая 9 (29)
Свет_ЛН | Светильник с ЛН | 60 ВТ |  | 1
Свет_4ЛЛ | Светильник с ЛЛ | ЛПО 4х20 |  | 1
Выкл | Выключатель | 1 кл. внутр. |  | 1
Кладовая 15 (30)
Свет_ЛН | Светильник с ЛН | 60 ВТ |  | 2
Выкл | Выключатель | 1 кл. внутр. |  | 1
Коридоры 26,5,11,29 (1,2,3,4,10,лестница)
Свет_4ЛЛ | Светильник с ЛЛ | ЛПО 4х20 |  | 9
Свет_2ЛЛ | Светильник с ЛЛ | ЛПО 2х40 |  | 10
Выкл | Выключатель | 1 кл. внутр. |  | 7
Роз | Розетка внутр. одинарн. | 5А 220в |  | 1
ЩО | Щиток осветит. | ЩК-6 |  | 1
АВ_О | Автомат |  | 10 | 6
ЩО | Щиток осветит. | ОЩВ-6 |  | 1
АВ_О | Автомат |  | 10 | 6
Свет_ЛН | Светильник Выход |  |  | 1
Группа НКТ 12 (31)
Свет_4ЛЛ | Светильник с ЛЛ | ЛПО 4х20 |  | 10
Роз | Розетка внутр. одинарн. | 5А 220в |  | 25
Выкл | Выключатель | 2 кл. внутр. |  | 1
Свободный 13 (32)
Свет_4ЛЛ | Светильник с ЛЛ | ЛПО 4х20 |  | 10
Роз | Розетка внутр. одинарн. | 5А 220в |  | 20
Выкл | Выключатель | 2 кл. внутр. |  | 1
Свободный 14 (33)
Свет_4ЛЛ | Светильник с ЛЛ | ЛПО 4х20 |  | 12
Роз | Розетка внутр. одинарн. | 5А 220в |  | 28
Выкл | Выключатель | 2 кл. внутр. |  | 1
Кладовая 27 (34)
Свет_ЛН | Светильник с ЛН | 60 ВТ |  | 1
Выкл | Выключатель | 1 кл. внутр. |  | 1
Кладовая 28 (35)
Свет_ЛН | Светильник с ЛН | 60 ВТ |  | 1
Выкл | Выключатель | 1 кл. внутр. |  | 1
22 (36)
Свет_ЛН | Светильник с ЛН | 60 ВТ |  | 1
Выкл | Выключатель | 1 кл. внутр. |  | 1
Свободный 23 (37)
Свет_4ЛЛ | Светильник с ЛЛ | ЛПО 4х20 |  | 14
Роз | Розетка внутр. одинарн. | 5А 220в |  | 70
Выкл | Выключатель | 2 кл. внутр. |  | 2
ЩО | Щиток осветит. | ОЩВ-8 |  | 1
АВ_О | Автомат |  | 16 | 8
ЩО | Щиток компьютерный | ЩК-8 |  | 1
АВ_О | Автомат |  | 16 | 8
Свободный 24 (37а)
Свет_ЛН | Светильник с ЛН | 60 ВТ |  | 5
Роз | Розетка внутр. одинарн. | 5А 220в |  | 3
Выкл | Выключатель | 1 кл. внутр. |  | 1
Раздевалка АУП 16 (38)
Свет_4ЛЛ | Светильник с ЛЛ | ЛПО 4х20 |  | 6
Роз | Розетка внутр. одинарн. | 5А 220в |  | 8
Выкл | Выключатель | 1 кл. внутр. |  | 1
ЩО | Щиток осветит. | ОЩВ-6 |  | 1
АВ_О | Автомат |  | 16 | 6
ЩО | Щиток осветит. | ОЩВ-12 |  | 1
АВ_О | Автомат |  | 16 | 12
Свободный 17 (39)
Свет_4ЛЛ | Светильник с ЛЛ | ЛПО 4х20 |  | 6
Роз | Розетка внутр. одинарн. | 5А 220в |  | 10
Выкл | Выключатель | 2 кл. внутр. |  | 1
Переплётная 21 (43)
Свет_4ЛЛ | Светильник с ЛЛ | ЛПО 4х20 |  | 5
Роз | Розетка внутр. одинарн. | 5А 220в |  | 8
Выкл | Выключатель | 1 кл. внутр. |  | 2
Здание ГЕОНАЦ
ВРУ
ВП-1
Руб | Секционный переключатель |  | 400 | 1
ТТ | Трансформаторы тока |  | 250 | 6
ЭлСч | Узел учёта |  |  | 1
АВ_С | Автоматический выключатель | АВВ 3х фаз. | 63 | 1
АВ_С | Автоматический выключатель | АВВ 3х фаз. | 6 | 1
АВ_О | Автоматический выключатель |  | 10А | 1
ВП-2
Руб | Секционный переключатель |  | 400 | 1
ТТ | Трансформаторы тока |  | 250 | 6
ЭлСч | Эл счётчик |  |  | 1
АВ_С | Автоматический выключатель | АВВ 3х фаз. | 63 | 2
АВ_С | Автоматический выключатель | АВВ 3х фаз. | 6 | 1
РП-1
АВ_С | Автоматический выключатель | АВВ 3х фаз. | 200 | 1
АВ_С | Автоматический выключатель | АВВ 3х фаз. | 63 | 2
АВ_С | Автоматический выключатель | АВВ 3х фаз. | 40 | 1
АВ_С | Автоматический выключатель | АВВ 3х фаз. | 20 | 1
РП-2
АВ_С | Автоматический выключатель | АВВ 3х фаз. | 160 | 1
АВ_С | Автоматический выключатель | АВВ 3х фаз. | 100 | 1
АВ_С | Автоматический выключатель (Чиллер) | АВВ 3х фаз. | 200 | 1
АВ_С | Автоматический выключатель | АВВ 3х фаз. | 63 | 2
АВ_С | Автоматический выключатель | АВВ 3х фаз. | 25 | 2
АВР
АВ_С | Автоматический выключатель | АВВ 3х фаз. | 250 | 2
АВ_С | Автоматический выключатель | АВВ 3х фаз. | 6 | 1
АВ_О | Автоматический выключатель |  | 6А | 1
МП | Магнитный пускатель (реверсивный) | АВВ 3х фаз. | 400 | 2
ИФ | индикатор фаз | АВВ СМ-PVC |  | 3
ГРЩ-А
Руб | Рубильник | АВВ 3х фаз. | 250 | 1
АВ_С | Автоматический выключатель | АВВ 3х фаз. | 160 | 3
АВ_С | Автоматический выключатель | АВВ 3х фаз. | 25 | 5
АВ_С | Автоматический выключатель | АВВ 3х фаз. | 20 | 1
АВ_С | Автоматический выключатель | АВВ 3х фаз. | 40 | 1
ГРЩ-БП
Руб | Рубильник | АВВ 3х фаз. | 250 | 1
АВ_С | Автоматический выключатель | АВВ 3х фаз. | 50 | 4
УЗО | УЗО | АВВ 3х фаз. | 16 | 1
АВ_С | Автоматический выключатель | АВВ 3х фаз. | 25 | 1
АВ_О | Автоматический выключатель |  | 16А | 1
РЩ- Н.О. (наруж. освещ.)
АВ_С | Автоматический выключатель | АВВ 3х фаз. | 20 | 1
АВ_С | Автоматический выключатель | АВВ 3х фаз. | 16 | 2
АВ_О | Автоматический выключатель |  | 16А | 3
МП | Магнитный пускатель | АВВ 3х фаз. | 24 | 2
МП | Магнитный пускатель | АВВ однополюсный | 20 | 2
Ключ | Ключ выбора режимов | АВВ | 16 | 4
ЯТП
ТрМО | Трансформатор понижающий | 220/36 | 0.15 | 1
АВ_О | Автоматический выключатель |  | 10А | 2
АВ_О | Автоматический выключатель |  | 6А | 1
РЩ- НВЖ (обогрев крыши)
АВ_С | Автоматический выключатель | АВВ 3х фаз. | 63 | 1
УЗО | УЗО | АВВ 3х фаз. | 63 | 1
Реле | Реле времени | (finder) однополюсный | 16 | 1
КГК | Контроллер греющего кабеля | однополюсный |  | 2
МП | Магнитный пускатель | АВВ 3х фаз. | 60 | 6
АВ_О | Автоматический выключатель |  | 6А | 4
АВ_О | Автоматический выключатель |  | 10А | 1
АВ_О | Автоматический выключатель |  | 16А | 18
Байпас
Руб | Рубильник |  | 250 | 2
Помещение ВРУ
Обогр | Электрический нагреватель |  | 1500 | 2
Роз | Розетка одинарная |  |  | 1
Роз | Розетка двойная |  |  | 1
Свет_2ЛЛ | Светильник | ЛПО 2х40 | 0.08 | 4
Вык | Выключатель |  |  | 3
Фасад
Свет_2ЛЛ | Светильник с газоразрядными лампами |  | 0.07 | 2
Тепло.Узел
Свет_2ЛЛ | Светильник | ЛПО 2х40 | 0.08 | 5
Роз | Розетка одинарная |  |  | 2
Вык | Выключатель |  |  | 2
1-й Этаж
РЩ-1.1
АВ_С | Автоматический выключатель | АВВ 3х фаз. | 63 | 1
УЗО | УЗО | АВВ 3х фаз. | 63 | 1
АВ_С | Автоматический выключатель | АВВ 3х фаз. | 6 | 1
ИФ | индикатор фаз | АВВ СМ-PVC |  | 3
Реле | Импульсное реле | АВВ однополюсный |  | 1
АВ_О | Автоматический выключатель |  | 2,5А | 3
АВ_О | Автоматический выключатель |  | 10А | 12
АВ_О | Автоматический выключатель |  | 16А | 40
АВ_О | Автоматический выключатель |  | 6А | 4
Ключ | Ключ выбора режимов | АВВ | 16 | 1
РЩ-1.1 А
АВ_С | Автоматический выключатель | АВВ 3х фаз. | 25 | 1
УЗО | УЗО | АВВ 3х фаз. | 25 | 1
АВ_С | Автоматический выключатель | АВВ 3х фаз. | 6 | 1
ИФ | индикатор фаз | АВВ СМ-PVC |  | 3
Реле | Фото реле | АВВ | 16 | 1
АВ_О | Автоматический выключатель |  | 10А | 11
АВ_О | Автоматический выключатель |  | 6А | 9
АВ_О | Автоматический выключатель |  | 16А | 5
АВ_О | Автоматический выключатель |  | 2,5А | 3
Реле | Реле времени (лестница) | finder | 16 | 3
МП | Магнитный пускатель | АВВ 3х фаз. | 24 | 1
РЩ- 1.1 БП
АВ_С | Автоматический выключатель | АВВ 3х фаз. | 63 | 1
УЗО | УЗО | АВВ 3х фаз. | 63 | 1
АВ_С | Автоматический выключатель | АВВ 3х фаз. | 6 | 1
ИФ | индикатор фаз | АВВ СМ-PVC |  | 3
АВ_О | Автоматический выключатель |  | 2,5А | 3
АВ_О | Автоматический выключатель |  | 6А | 43
Тамбур
Свет_2ЛЛ | Светильник | UX 2х18 | 0.036 | 16
Роз | Розетки |  |  | 4
Свет_ЛН | Табло "Выход" |  |  | 2
Крыльцо
Свет_ЛН | Светильники точечные | Светодиодные |  | 16
Комната охраны
Свет_4ЛЛ | Светильники | Амстронг 4х18 | 0.072 | 6
Вык | Выключатель |  |  | 7
Роз | Розетки |  |  | 10
РЩ- ВН
АВ_С | Автоматический выключатель | АВВ 3х фаз. | 16 | 1
УЗО | УЗО | АВВ 3х фаз. | 25 | 1
АВ_С | Автоматический выключатель | АВВ 3х фаз. | 6 | 1
ИФ | индикатор фаз | АВВ СМ-PVC |  | 3
АВ_О | Автоматический выключатель |  | 6А | 10
Роз | Розетки одинарные |  |  | 53
Роз | Розетки (пол) |  |  | 124
Вык | Выключатели |  |  | 30
Обогр | Воздушная тепло.завеса |  | 6 | 2
Обогр | Воздушная тепло.завеса |  | 9 | 1
Обогр | Электро.палатенце |  |  | 6
Свет_2ЛЛ | Светильники | UX 2х18 | 0.072 | 76
Свет_4ЛЛ | Светильники | Амстронг 4х18 | 0.072 | 3
Свет_2ЛЛ | Светильники | UX 2х26 | 0.052 | 6
Свет_ЛН | Табло "Выход" |  |  | 8
2-й Этаж
РЩ- 2.1.
АВ_С | Автоматический выключатель | АВВ 3х фаз. | 63 | 1
УЗО | УЗО | АВВ 3х фаз. | 63 | 1
АВ_С | Автоматический выключатель | АВВ 3х фаз. | 6 | 1
ИФ | индикатор фаз | АВВ СМ-PVC |  | 3
Реле | Импульсное реле | АВВ однополюсный | 16 | 1
АВ_О | Автоматический выключатель |  | 10А | 9
АВ_О | Автоматический выключатель |  | 16А | 45
РЩ- 2.1.А
АВ_С | Автоматический выключатель | АВВ 3х фаз. | 25 | 1
УЗО | УЗО | АВВ 3х фаз. | 25 | 1
АВ_С | Автоматический выключатель | АВВ 3х фаз. | 6 | 1
ИФ | индикатор фаз | АВВ СМ-PVC |  | 3
Реле | Импульсное реле | АВВ однополюсный | 16 | 1
АВ_С | Автоматический выключатель | АВВ 3х фаз. | 10 | 1
АВ_О | Автоматический выключатель |  | 6А | 8
АВ_О | Автоматический выключатель |  | 16А | 1
РЩ- 2.1 БП
АВ_С | Автоматический выключатель | АВВ 3х фаз. | 63 | 1
УЗО | УЗО | АВВ 3х фаз. | 63 | 1
АВ_С | Автоматический выключатель | АВВ 3х фаз. | 6 | 1
ИФ | индикатор фаз | АВВ СМ-PVC |  | 3
АВ_О | Автоматический выключатель |  | 6А | 45
Роз | Розетки одинарные |  |  | 128
Свет_2ЛЛ | Светильники | UX 2х18 | 0.072 | 122
Вык | Выключатели |  |  | 38
Свет_4ЛЛ | Светильники | Амстронг 4х18 | 0.072 | 2
Свет_2ЛЛ | Светильники | UX 2х26 | 0.052 | 6
Свет_ЛН | Табло "Выход" |  |  | 8
3-й Этаж
РЩ- 3.1.
АВ_С | Автоматический выключатель | АВВ 3х фаз. | 63 | 1
УЗО | УЗО | АВВ 3х фаз. | 63 | 1
АВ_С | Автоматический выключатель | АВВ 3х фаз. | 6 | 1
ИФ | индикатор фаз | АВВ СМ-PVC |  | 3
Реле | Импульсное реле | АВВ однополюсный | 16 | 1
АВ_О | Автоматический выключатель |  | 10А | 9
АВ_О | Автоматический выключатель |  | 16А | 46
РЩ- 3.1.А
АВ_С | Автоматический выключатель | АВВ 3х фаз. | 25 | 1
УЗО | УЗО | АВВ 3х фаз. | 25 | 1
АВ_С | Автоматический выключатель | АВВ 3х фаз. | 6 | 1
ИФ | индикатор фаз | АВВ СМ-PVC |  | 3
Реле | Импульсное реле | АВВ однополюсный | 16 | 1
АВ_О | Автоматический выключатель |  | 10А | 9
АВ_О | Автоматический выключатель |  | 6А | 1
АВ_О | Автоматический выключатель |  | 16А | 4
РЩ- 3.1 БП
АВ_С | Автоматический выключатель | АВВ 3х фаз. | 63 | 1
УЗО | УЗО | АВВ 3х фаз. | 63 | 1
АВ_С | Автоматический выключатель | АВВ 3х фаз. | 6 | 1
ИФ | индикатор фаз | АВВ СМ-PVC |  | 3
АВ_О | Автоматический выключатель |  | 6А | 46
Роз | Розетки одинарные |  |  | 242
Вык | Выключатели |  |  | 30
Свет_2ЛЛ | Светильники | UX 2х18 | 0.036 | 124
Свет_4ЛЛ | Светильники | Амстронг 4х18 | 0.072 | 2
Свет_2ЛЛ | Светильники | UX 2х26 | 0.052 | 8
Свет_ЛН | Табло "Выход" |  |  | 8
КЛ_С | Кабель силовой |  | 1,5_6 | 0.12
КЛ_С | Кабель силовой |  | 10_16 | 0.065
КЛ_С | Кабель силовой |  | 25_50 | 0.08
КЛ_С | Кабель силовой |  | 95_120 | 0.05
КЛ_О | Сети освещенпия |  |  | 7.58
КЛ_О | Силовые сети розеток |  |  | 7.815
АБК Вычислительного Центра ОАО"СН-МНГ"
РЩ-1
| Автомат.выкл-ль 3-полюсной S203 C63 |  |  | 1
| Автомат.выкл-ль 1-полюсной S201 C6 |  |  | 5
| Автомат.выкл-ль 1-полюсной S201 C10 |  |  | 26
| Автомат.выкл-ль 1-полюсной S201 C16 |  |  | 1
| Автомат.выкл-ль 3-полюсной S203 C20 |  |  | 3
| Авт.диф.тока DS941 C16 30MA тип АС (УЗО) |  |  | 21
| Модульный контактор ESB-24-40 (24А AC1) катушка 220В АС/DC |  |  | 5
| Выключатель E221-4 |  |  | 5
| Блок распределит. 4-х полюс. 125 A ,TD100/125ALL, ввод 10-35мм кв, 14 выходов (2,5-25 мм кв-гибкий пр.), (1,5-16мм кв-наконечник). На DIN рейку с защитным экраном. |  |  | 1
| 3ф шинная разводка SZ-PSB3N 12мод.63А |  |  | 4
| Шинная разводка 3ф 12м BS9 3/12 |  |  | 4
| Шинная разводка 1ф 12м BS9 1/12NA |  |  | 4
РЩ-1.А
| Автомат.выкл-ль 3-полюсной S203 C32 |  |  | 1
| Автомат.выкл-ль 1-полюсной S201 C6 |  |  | 8
| Автомат.выкл-ль 1-полюсной S201 C10 |  |  | 19
| Модульный контактор ESB-24-40 (24А AC1) катушка 220В АС/DC |  |  | 6
| Выключатель E221-4 |  |  | 6
| Блок распределит. 4-х полюс. 125 A ,TD100/125ALL, ввод 10-35мм кв, 14 выходов (2,5-25 мм кв-гибкий пр.), (1,5-16мм кв-наконечник). На DIN рейку с защитным экраном. |  |  | 1
РЩ-1.БП
| Автомат.выкл-ль 3-полюсной S203 C32 |  |  | 1
| Авт.диф.тока DS941 C10 30MA тип АС (УЗО) |  |  | 22
| Блок распределит. 4-х полюс. 125 A ,TD100/125ALL, ввод 10-35мм кв, 14 выходов (2,5-25 мм кв-гибкий пр.), (1,5-16мм кв-наконечник). На DIN рейку с защитным экраном. |  |  | 1
| Шинная разводка 3ф 12м BS9 3/12 |  |  | 4
РЩ-2
| Автоматич.выкл-ль 3P S283 C80 10kA |  |  | 1
| Автомат.выкл-ль 1-полюсной S201 C6 |  |  | 4
| Автомат.выкл-ль 1-полюсной S201 C10 |  |  | 14
| Автомат.выкл-ль 1-полюсной S201 C16 |  |  | 1
| Авт.диф.тока DS941 C16 30MA тип АС (УЗО) |  |  | 59
| Модульный контактор ESB-24-40 (24А AC1) катушка 220В АС/DC |  |  | 4
| Выключатель E221-4 |  |  | 4
| Блок распределит. 4-х полюс. 125 A ,TD100/125ALL, ввод 10-35мм кв, 14 выходов (2,5-25 мм кв-гибкий пр.), (1,5-16мм кв-наконечник). На DIN рейку с защитным экраном. |  |  | 1
| 3ф шинная разводка SZ-PSB3N 12мод.63А |  |  | 2
| Шинная разводка 3ф 12м BS9 3/12 |  |  | 10
| Шинная разводка 1ф 12м BS9 1/12NA |  |  | 10
РЩ-2.А
| Автомат.выкл-ль 3-полюсной S203 C20 |  |  | 1
| Автомат.выкл-ль 1-полюсной S201 C6 |  |  | 5
| Автомат.выкл-ль 1-полюсной S201 C10 |  |  | 15
| Автомат.выкл-ль 1-полюсной S201 C16 |  |  | 1
| Модульный контактор ESB-24-40 (24А AC1) катушка 220В АС/DC |  |  | 3
| Выключатель E221-4 |  |  | 3
| Блок распределит. 4-х полюс. 125 A ,TD100/125ALL, ввод 10-35мм кв, 14 выходов (2,5-25 мм кв-гибкий пр.), (1,5-16мм кв-наконечник). На DIN рейку с защитным экраном. |  |  | 1
| 3ф шинная разводка SZ-PSB3N 12мод.63А |  |  | 2
РЩ-2.БП
| Автоматич.выкл-ль 3P S283 C80 10kA |  |  | 1
| Авт.диф.тока DS941 C10 30MA тип АС (УЗО) |  |  | 60
| Блок распределит. 4-х полюс. 125 A ,TD100/125ALL, ввод 10-35мм кв, 14 выходов (2,5-25 мм кв-гибкий пр.), (1,5-16мм кв-наконечник). На DIN рейку с защитным экраном. |  |  | 1
| Шинная разводка 3ф 12м BS9 3/12 |  |  | 10
РЩ-3
| Автоматич.выкл-ль 3P S283 C80 10kA |  |  | 1
| Автомат.выкл-ль 1-полюсной S201 C6 |  |  | 3
| Автомат.выкл-ль 1-полюсной S201 C10 |  |  | 14
| Автомат.выкл-ль 1-полюсной S201 C16 |  |  | 1
| Авт.диф.тока DS941 C16 30MA тип АС (УЗО) |  |  | 60
| Модульный контактор ESB-24-40 (24А AC1) катушка 220В АС/DC |  |  | 3
| Выключатель E221-4 |  |  | 3
| Блок распределит. 4-х полюс. 125 A ,TD100/125ALL, ввод 10-35мм кв, 14 выходов (2,5-25 мм кв-гибкий пр.), (1,5-16мм кв-наконечник). На DIN рейку с защитным экраном. |  |  | 1
| 3ф шинная разводка SZ-PSB3N 12мод.63А |  |  | 2
| Шинная разводка 3ф 12м BS9 3/12 |  |  | 10
| Шинная разводка 1ф 12м BS9 1/12NA |  |  | 10
РЩ-3.А
| Автомат.выкл-ль 3-полюсной S203 C20 |  |  | 1
| Автомат.выкл-ль 1-полюсной S201 C6 |  |  | 7
| Автомат.выкл-ль 1-полюсной S201 C10 |  |  | 16
| Модульный контактор ESB-24-40 (24А AC1) катушка 220В АС/DC |  |  | 3
| Выключатель E221-4 |  |  | 3
| Блок распределит. 4-х полюс. 125 A ,TD100/125ALL, ввод 10-35мм кв, 14 выходов (2,5-25 мм кв-гибкий пр.), (1,5-16мм кв-наконечник). На DIN рейку с защитным экраном. |  |  | 1
| 3ф шинная разводка SZ-PSB3N 12мод.63А |  |  | 2
РЩ-3.БП
| Автоматич.выкл-ль 3P S283 C80 10kA |  | 3*1,5 | 1
| Авт.диф.тока DS941 C10 30MA тип АС (УЗО) |  |  | 70
| Блок распределит. 4-х полюс. 125 A ,TD100/125ALL, ввод 10-35мм кв, 14 выходов (2,5-25 мм кв-гибкий пр.), (1,5-16мм кв-наконечник). На DIN рейку с защитным экраном. |  |  | 1
| Шинная разводка 3ф 12м BS9 3/12 |  |  | 12
РЩ-НВЖ1.А
| Автомат.выкл-ль 3-полюсной S203 C63 |  | 5*1,5 | 1
| Выкл.диф.тока 4мод. F204 AC-63/0,3 |  |  | 1
| Автомат.выкл-ль 3-полюсной S203 C6 |  |  | 1
| Автомат.выкл-ль 1-полюсной S201 C16 |  |  | 18
| Автомат.выкл-ль 1-полюсной S201 C10 |  |  | 1
| Автомат.выкл-ль 1-полюсной S201 C6 |  |  | 3
| 3ф шинная разводка SZ-PSB11N 12мод.80А |  |  | 3
| Блок распределит. 4-х полюс. 125 A ,TD100/125AL, ввод 10-35мм кв, 10 выходов (2,5-25 мм кв-гибкий пр.), (1,5-16мм кв-наконечник). На DIN рейку с защитным экраном. |  |  | 1
| Контактор A30-30-10 (30А AC3) катушка 220В AC |  |  | 6
| Контактный блок CA5-10 1НО фронтальный для A9..A110 |  |  | 12
| Реле с 4 перекидными контактом 220V AC 7A |  |  | 1
| Розетка на DIN-рейку для реле серии 55.34 винтовой зажим |  |  | 1
| Диодный блок MDB-1001 для проверки работы ламп |  |  | 18
| Лампа CL-523Y желтая со встроенным светодиодом 230В AC |  |  | 3
| Лампа CL-523G зеленый со встроенным светодиодом 230В AC |  |  | 19
| Переключатель M2SS2-20B (короткая ручка) черный 2-х позиционный без подсветки (только корпус) 90# с фиксацией |  |  | 1
| Переключатель M3SS4-20B (длинная ручка) черный 3-х позиционный б ез подсветки (только корпус) с фиксацией |  |  | 2
| Кнопка MP1-20G зеленая (только корпус) без подсветки без фиксаци и |  |  | 1
| Контактный блок MCB-10 фронтального монтажа 1НО |  |  | 7
РЩ-ОА
| Шинный держатель вертикальный для 3-х шин |  |  | 4
| Шинный держатель вертикальный для 2-х шин |  |  | 1
| Шина медная 5x30x4000, 450А (5,35кг) |  |  | 2
| Шина медная гибкая 3x32x1, 400A, L=2м |  |  | 1
| Селективный авт. выключатель T5N -400А- PR221DS-LS 3p F F |  |  | 1
| Авт.выкл. T5 N -320А- PR221DS 3p 320A |  |  | 1
| Рубильник OT400E03 до 400А 3-полюсный (без ручки управления) |  |  | 1
| Автоматич.выключ. MS116-16.0 16 кА с регулир. тепловой защитой |  |  | 2
| Автоматич.выключ. MS116-10.0 50 кА с регулир. тепловой защитой |  |  | 1
| Контактор A16-30-10 (16А AC3) катушка 220В AC |  |  | 2
| Контактор A9-30-10 (9А AC3) катушка 220В AC |  |  | 1
| Контактный блок CA5-01 1Н3 фронтальный для A9..A110 |  |  | 3
| Контактный блок CA5-10 1НО фронтальный для A9..A110 |  |  | 3
| Трансформатор понижающий 230/24, 100ВА (красно-зеленый) |  |  | 1
| Автомат.выкл-ль 3-полюсной S203 C6 |  |  | 1
| Автомат.выкл-ль 3-полюсной S203 C10 |  |  | 1
| Автомат.выкл-ль 1-полюсной S201 C6 |  |  | 4
| Автомат.выкл-ль 1-полюсной S201 C16 |  |  | 1
| Автомат.выкл-ль 2-полюсной S202 C10 |  |  | 1
| Диодный блок MDB-1001 для проверки работы ламп |  |  | 8
| Переключатель M2SS5-20B (длинная ручка) черный 2-х позиционный б ез подсветки (только корпус) 90# с фиксацией |  |  | 1
| Переключатель M3SS4-20B (длинная ручка) черный 3-х позиционный б ез подсветки (только корпус) с фиксацией |  |  | 2
| Кнопка MP1-21G зеленая (только корпус) с подсветкой без фиксации |  |  | 1
| Лампа CL-523Y желтая со встроенным светодиодом 230В AC |  |  | 3
| Лампа CL-520G зеленый со встроенным светодиодом 220В DC |  |  | 3
| Лампа CL-520R красная со встроенным светодиодом 220В DC |  |  | 3
| Блок распределит. 2-х полюс. 125 A ,BD100/125AL, ввод 10-35мм кв, 14 выходов (2,5-25 мм кв-гибкий пр.), (1,5-16мм кв-наконечник). На DIN рейку с защитным экраном. |  |  | 1
| Блок распределит. 4-х полюс. 125 A ,TD100/125A, ввод 10-35мм кв, 6 выходов (2,5-25 мм кв-гибкий пр.), (1,5-16мм кв-наконечник). На DIN рейку с защитным экраном. |  |  | 1
РЩ-ППК.А
| Автомат.выкл-ль 3-полюсной S203 C20 |  |  | 1
| Трансформатор понижающий 1р, 230/24, 160ВА (красно-зеленый) |  |  | 1
| Автомат.выкл-ль 3-полюсной S203 C6 |  |  | 3
| Автомат.выкл-ль 1-полюсной S201 C10 |  |  | 3
| Автомат.выкл-ль 1-полюсной S201 C6 |  |  | 15
| Автомат.выкл-ль 2-полюсной S202 C10 |  |  | 1
| Реле с 4 перекидными контактом 220V AC 7A |  |  | 16
| Розетка на DIN-рейку для реле серии 55.34 винтовой зажим |  |  | 16
| Кнопка MP1-21G зеленая (только корпус) с подсветкой без фиксации |  |  | 12
| Кнопка MP1-21R красная (только корпус) с подсветкой без фиксации |  |  | 1
| Лампа CL-523G зеленый со встроенным светодиодом 230В AC |  |  | 3
| Лампа CL-502G зеленый со встроенным светодиодом 24В AC/DC |  |  | 11
| Лампа CL-502R красная со встроенным светодиодом 24В AC/DC |  |  | 12
| Блок распределит. 4-х полюс. 125 A ,TD100/125ALL, ввод 10-35мм кв, 14 выходов (2,5-25 мм кв-гибкий пр.), (1,5-16мм кв-наконечник). На DIN рейку с защитным экраном. |  |  | 1
| Блок распределит. 2-х полюс. 125 A ,BD100/125AL, ввод 10-35мм кв, 14 выходов (2,5-25 мм кв-гибкий пр.), (1,5-16мм кв-наконечник). На DIN рейку с защитным экраном. |  |  | 1
РЩ-ТП.А
| Автомат.выкл-ль 3-полюсной S203 C40 |  |  | 4
| Автоматич.выключ. MS116-10.0 50 кА с регулир. тепловой защитой |  |  | 2
| Автоматич.выключ. MS116-1.6 50 кА с регулир. тепловой защитой |  |  | 2
| Автоматич.выключ. MS116-2.5 50 кА с регулир. тепловой защитой |  |  | 2
| Автоматич.выключ. MS116-1.0 50 кА с регулир. тепловой защитой |  |  | 2
| Контактор A26-30-10 (26А AC3) катушка 220В AC |  |  | 2
| Контактор A9-30-10 (9А AC3) катушка 220В AC |  |  | 6
| Контактор A40-30-10 (40А AC3) катушка 220В AC |  |  | 3
| Автомат.выкл-ль 1-полюсной S201 C6 |  |  | 4
| Автомат.выкл-ль 1-полюсной S201 C10 |  |  | 1
| Автомат.выкл-ль 2-полюсной S202 C10 |  |  | 1
| Автомат.выкл-ль 3-полюсной S203 C6 |  |  | 2
| Автомат.выкл-ль 3-полюсной S203 C16 |  |  | 1
| Трансформатор понижающий 230/24, 200ВА (серый) |  |  | 1
| Реле с 4 перекидными контактом 240V AC 7A |  |  | 4
| Розетка на DIN-рейку для реле серии 55.34 винтовой зажим |  |  | 4
| Лампа CL-523G зеленый со встроенным светодиодом 230В AC |  |  | 3
| Лампа CL-502G зеленый со встроенным светодиодом 24В AC/DC |  |  | 12
| Лампа CL-502R красная со встроенным светодиодом 24В AC/DC |  |  | 10
| Кнопка MP1-21G зеленая (только корпус) с подсветкой без фиксации |  |  | 1
| Переключатель M2SS5-20B (длинная ручка) черный 2-х позиционный б ез подсветки (только корпус) 90# с фиксацией |  |  | 3
| Переключатель M3SS4-20B (длинная ручка) черный 3-х позиционный б ез подсветки (только корпус) с фиксацией |  |  | 1
| Переключатель ONU3PB 3-х поз.(1-0-2) (трехуровневый) 25 А |  |  | 4
| Контактный блок MCB-10 фронтального монтажа 1НО |  |  | 10
| Контактный блок MCB-01 фронтального монтажа 1НЗ |  |  | 4
| Контактный блок MCB-20 фронтального монтажа 2НО |  |  | 8
| Блок распределит. 4-х полюс. 125 A ,TD100/125AL, ввод 10-35мм кв, 10 выходов (2,5-25 мм кв-гибкий пр.), (1,5-16мм кв-наконечник). На DIN рейку с защитным экраном. |  |  | 1
| Блок распределит. 2-х полюс. 125 A ,BD100/125A, ввод 10-35мм кв, 6 выходов (2,5-25 мм кв-гибкий пр.), (1,5-16мм кв-наконечник). На DIN рейку с защитным экраном. |  |  | 1
РЩ-В
| Термо-магнитный автомат -250А- 36kA, подключение под шину T3N 250 TMD25 0-2500 3p F F |  |  | 1
| Блок распределит. 1P 400A, UD400A |  |  | 5
| Автоматич.выключ. MS116-10.0 50 кА с регулир. тепловой защитой |  |  | 6
| Автоматич.выключ. MS116-1.6 50 кА с регулир. тепловой защитой |  |  | 8
| Автоматич.выключ. MS116-2.5 50 кА с регулир. тепловой защитой |  |  | 1
| Автоматич.выключ. MS116-6.3 50 кА с регулир. тепловой защитой |  |  | 2
| Контактор A30-30-10 (30А AC3) катушка 220В AC |  |  | 6
| Контактор A16-30-10 (16А AC3) катушка 220В AC |  |  | 10
| Контактор A9-30-10 (9А AC3) катушка 220В AC |  |  | 1
| Контактор A40-30-10 (40А AC3) катушка 220В AC |  |  | 9
| Контактный блок CA5-10 1НО фронтальный для A9..A110 |  |  | 70
| Контактный блок CA5-01 1Н3 фронтальный для A9..A110 |  |  | 40
| Рубильник OT16E3 16А 3х-полюсный для установки на DIN-рейку или монтажную плату |  |  | 1
| Автомат.выкл-ль 1-полюсной S201 C6 |  |  | 14
| Автомат.выкл-ль 1-полюсной S201 C16 |  |  | 2
| Автомат.выкл-ль 2-полюсной S202 C10 |  |  | 1
| Автомат.выкл-ль 3-полюсной S203 C6 |  |  | 2
| Автомат.выкл-ль 3-полюсной S203 C40 |  |  | 1
| Автомат.выкл-ль 3-полюсной S203 C32 |  |  | 9
| Трансформатор понижающий 230/24, 200ВА (серый) |  |  | 1
| Трансформатор понижающий 230/24 100ВА (предохранитель во вторичной цепи) |  |  | 1
| Одинарная розетка Schuko 10/16A |  |  | 2
| Реле с 4 перекидными контактом 240V AC 7A |  |  | 30
| Розетка на DIN-рейку для реле серии 55.34 винтовой зажим |  |  | 40
| Реле времени с 4 перекидными контактами втычного типа под розетку серии 94 230V AC |  |  | 10
| Лампа CL-523G зеленый со встроенным светодиодом 230В AC |  |  | 3
| Лампа CL-502G зеленый со встроенным светодиодом 24В AC/DC |  |  | 27
| Лампа CL-502R красная со встроенным светодиодом 24В AC/DC |  |  | 38
| Кнопка MP1-21G зеленая (только корпус) с подсветкой без фиксации |  |  | 10
| Кнопка MP1-21R красная (только корпус) с подсветкой без фиксации |  |  | 8
| Кнопка двойная MPD1-11С (зеленая/красная) прозрачная линза без т екста |  |  | 12
| Переключатель M2SS5-20B (длинная ручка) черный 2-х позиционный б ез подсветки (только корпус) 90# с фиксацией |  |  | 15
| Переключатель M3SS4-20B (длинная ручка) черный 3-х позиционный б ез подсветки (только корпус) с фиксацией |  |  | 10
| Переключатель ONU3PB 3-х поз.(1-0-2) (трехуровневый) 25 А |  |  | 4
| Контактный блок MCB-10 фронтального монтажа 1НО |  |  | 60
| Контактный блок MCB-01 фронтального монтажа 1НЗ |  |  | 30
| Контактный блок MCB-20 фронтального монтажа 2НО |  |  | 10
| Блок распределит. 4-х полюс.TD160AL, 160А, 11 выходов |  |  | 1
| Блок распределит. 2-х полюс. 125 A ,BD100/125AL, ввод 10-35мм кв, 14 выходов (2,5-25 мм кв-гибкий пр.), (1,5-16мм кв-наконечник). На DIN рейку с защитным экраном. |  |  | 2
ВРУ1, 2, 3.
| Реверсивный рубильник OT1250E03C до 1250А 3-полюсный (без ручки управления) |  |  | 2
| Соединительная шина OTZC43 для OT1000..1250E_C 1комплект - 3шт. |  |  | 2
| Авт выкл T7S -1250А- PR231/P LS/I In=1250A 3p F F |  |  | 2
| Трансформатор тока 1500/5A, класс 0,5, 30VA, под шину сечениемд о 60х20мм |  |  | 12
| Амперметр, шкала 1500/5A, фланец 72мм |  |  | 6
| Автомат.выкл-ль 3-полюсной S203 C6 |  |  | 2
| Вольтметр, шкала 0-400V, фланец 72мм |  |  | 2
| Переключатель ONV30PB для вольтметра стандартный 7-поз.(L1-L2,L2 -L3,L3-L1,0, L1-N,L2-N,L3-N) (двухуровневый) 25 А |  |  | 2
| Лампа CL-523Y желтая со встроенным светодиодом 230В AC |  |  | 6
| Меркурий 230 ART-03 CN 3х5-7,5А |  |  | 2
| Блок распределит. 1P 400A, UD400A |  |  | 6
| Авт выкл T6N -800А- PR221DS-LS/I In=800 3p F F |  |  | 2
| Селективный авт. выключатель T5N -400А- PR221DS-LS 3p F F |  |  | 1
| Селективный авт. выключатель T4N -320А- PR221DS-LS 3p F F |  |  | 1
| Автоматич.выкл-ль 3Р S283 C100 10kA |  |  | 2
| Автоматич.выкл-ль 3P S283 C80 10kA |  |  | 1
| Автомат.выкл-ль 3-полюсной S203 C63 |  |  | 1
| Автомат.выкл-ль 3-полюсной S203 C40 |  |  | 1
| Автомат.выкл-ль 3-полюсной S203 C25 |  |  | 2
| Автомат.выкл-ль 3-полюсной S203 C16 |  |  | 5
| Автомат.выкл-ль 1-полюсной S201 C16 |  |  | 1
| Автомат.выкл-ль 1-полюсной S201 C6 |  |  | 2
| Адаптерная шина 2m (для внутр. профилей PS) 4шт |  |  | 4
| Шинный держатель вертикальный для 3-х шин |  |  | 56
| Шинный держатель вертикальный для 3-х шин |  |  | 24
| Шина медная 10x60x4000, 1250А (21,43кг) |  |  | 15
| Шина медная 5x25x4000, 400А (4,46кг) |  |  | 3
| Шина медная гибкая 10x32x1, 850А, L=2м |  |  | 2
| Шина медная гибкая 3x32x1, 400A, L=2м |  |  | 1
| Шина медная гибкая 3x20x1, 320A, L=2м |  |  | 1
АВР
| Авт выкл T6N -800А- PR221DS-LS/I In=800 3p F F |  |  | 2
| Контактор AF1350-30-11 (860А AC3) катушка управления 100-250В AC /DC |  |  | 2
| Контактный блок CAL-18-11 боковой 1HO1НЗ для контакторов А(F)95- АF1650 |  |  | 2
| Автомат.выкл-ль 1-полюсной S201 C6 |  |  | 1
| Автомат.выкл-ль 3-полюсной S203 C6 |  |  | 2
| Реле контроля напряжения CM-PVS ( L1-L2-L3 Umin 300-380В, Umax 4 20-500B AC) с реле времени, питание 300-500В АС, 2ПК |  |  | 2
| Лампа CL-523G зеленый со встроенным светодиодом 230В AC |  |  | 2
| Шинный держатель вертикальный для 3-х шин |  |  | 4
| Шинный держатель вертикальный для 2-х шин |  |  | 4
| Шина медная гибкая 10x32x1, 850А, L=2м |  |  | 3
| Шина медная 10x40x4000, 830А (14,28кг) |  |  | 2
ГРЩ-А
| Рубильник OT800E03 800A 3-полюсный (без ручки управления и перех одника) |  |  | 1
| Селективный авт. выключатель T5N -630А- PR221DS-LS 3p F F |  |  | 1
| Автомат.выкл-ль 3-полюсной S203 C63 |  |  | 1
| Автомат.выкл-ль 3-полюсной S203 C40 |  |  | 3
| Автомат.выкл-ль 3-полюсной S203 C25 |  |  | 5
| Автомат.выкл-ль 3-полюсной S203 C16 |  |  | 1
| Блок распределит. 1P 400A, UD400A |  |  | 3
| Шина медная 10x40x4000, 830А (14,28кг) |  |  | 1
| Шина медная 5x25x4000, 400А (4,46кг) |  |  | 1
| Шина медная гибкая 5x40x1, 630A, L=2м |  |  | 2
| Шинный держатель вертикальный для 2-х шин |  |  | 4
ГРЩ-БП
| Рубильник OT630E03 до 630A 3-полюсный (без ручки управления) |  |  | 1
| Селективный авт. выключатель T5N -400А- PR221DS-LS 3p F F |  |  | 1
| Автоматич.выкл-ль 3Р S283 C100 10kA |  |  | 2
| Автомат.выкл-ль 3-полюсной S203 C40 |  |  | 1
| Автомат.выкл-ль 3-полюсной S203 C25 |  |  | 1
| Автомат.выкл-ль 3-полюсной S203 C16 |  |  | 2
| Блок распределит. 1P 400A, UD400A |  |  | 3
| Шина медная 10x30x4000, 630А (10,71кг) |  |  | 1
| Шина медная 5x25x4000, 400А (4,46кг) |  |  | 1
| Шина медная гибкая 4x32x1, 450A, L=2м |  |  | 2
| Шинный держатель вертикальный для 2-х шин |  |  | 4
РЩ-НО.А
| Автомат.выкл-ль 3-полюсной S203 C20 |  |  | 1
| Автомат.выкл-ль 3-полюсной S203 C16 |  |  | 2
| Автомат.выкл-ль 1-полюсной S201 C16 |  |  | 2
| Автомат.выкл-ль 1-полюсной S201 C6 |  |  | 1
| 3ф шинная разводка SZ-PSB3N 12мод.63А |  |  | 1
| Блок распределит. 4-х полюс. 125 A ,TD100/125ALL, ввод 10-35мм кв, 14 выходов (2,5-25 мм кв-гибкий пр.), (1,5-16мм кв-наконечник). На DIN рейку с защитным экраном. |  |  | 1
| Контактор АС3 5,5 кВт/400В 3р 230AC 50Гц Размер 0 |  |  | 2
| Контактор АС3 7,5 кВт/400В 3р 230AC 50Гц Размер 0 |  |  | 2
| Переключатель M3SS4-20B (длинная ручка) черный 3-х позиционный б ез подсветки (только корпус) с фиксацией |  |  | 1
| Переключатель M2SS5-20B (длинная ручка) черный 2-х позиционный б ез подсветки (только корпус) 90# с фиксацией |  |  | 4
| Контактный блок MCB-10 фронтального монтажа 1НО |  |  | 6
| Таймер цифровой недельный |  |  | 1
РЩ-К
| Автомат.выкл-ль С630А 3П |  |  | 4
РЩ-СС.БП
| Автомат.выкл-ль 3-полюсной S203 C20 |  |  | 1
| Выкл.диф.тока 4мод. F204 AC-25/0,3 |  |  | 1
| Автомат.выкл-ль 1-полюсной S201 C16 |  |  | 28
| Блок распределит. 4-х полюс. 125 A ,TD100/125ALL, ввод 10-35мм кв, 14 выходов (2,5-25 мм кв-гибкий пр.), (1,5-16мм кв-наконечник). На DIN рейку с защитным экраном. |  |  | 1
| 3ф шинная разводка SZ-PSB3N 12мод.63А |  |  | 3
ПУАО
| Автомат.выкл-ль 2-полюсной S202 C10 |  |  | 1
| Трансформатор понижающий 230/24, 100ВА (красно-зеленый) |  |  | 1
| Диодный блок MDB-1001 для проверки работы ламп |  |  | 11
| Лампа CL-502G зеленый со встроенным светодиодом 24В AC/DC |  |  | 11
| Кнопка MP1-20G зеленая (только корпус) без подсветки без фиксаци и |  |  | 1
| Переключатель M2SS4-20B (короткая ручка) черный 2-х позиционный без подсветки (только корпус) 45# с фиксацией |  |  | 11
| Контактный блок MCB-10 фронтального монтажа 1НО |  |  | 12
ПУО
| Автомат.выкл-ль 2-полюсной S202 C10 |  |  | 2
| Трансформатор понижающий 230/24, 100ВА (красно-зеленый) |  |  | 1
| Лампа CL-502G зеленый со встроенным светодиодом 24В AC/DC |  |  | 12
| Кнопка MP1-20G зеленая (только корпус) без подсветки без фиксаци и |  |  | 1
| Переключатель M2SS4-20B (короткая ручка) черный 2-х позиционный без подсветки (только корпус) 45# с фиксацией |  |  | 12
| Контактный блок MCB-10 фронтального монтажа 1НО |  |  | 13
РЩ-НВЖ2.А
| Лампа CL-523Y желтая со встроенным светодиодом 230В AC |  |  | 3
| Лампа CL-523G зеленый со встроенным светодиодом 230В AC |  |  | 19
| Кнопка MP1-20G зеленая (только корпус) без подсветки без фиксаци и |  |  | 1
| Переключатель M2SS5-20B (длинная ручка) черный 2-х позиционный б ез подсветки (только корпус) 90# с фиксацией |  |  | 1
| Контактный блок MCB-10 фронтального монтажа 1НО |  |  | 30
Освещ. | Прожектор с металогалогенной лампой IP66 70ватт | "NEOS" |  | 20
Освещ. | Прожектор с металогалогенной лампой IP66 35ватт | "CORUS" |  | 2
Освещ. | Декоративный светильник двухстороннего действия IP65 70ватт | "ONDA" |  | 7
Освещ. | Встраиваемый светильник для люм. Ламп 1х36ватт |  |  | 4
Освещ. | Светильник с встроенным источником питания ЛЛ. 1х8Вт |  |  | 41
Освещ. | Светильник с встроенным источником питания ЛЛ. 1х8Вт |  |  | 7
Освещ. | Встраиваемый светильник ЛЛ. 4х18Вт |  |  | 34
Освещ. | Встраиваемый светильник ЛЛ. 2х18Вт |  |  | 156
Освещ. | Встраиваемый светильник ЛЛ. 2х26Вт |  |  | 420
Освещ. | Потолочный светильник для ЛЛ 2х36Вт |  |  | 30
Освещ. | Потолочный светильник для ЛЛ 2х18Вт |  |  | 15
Освещ. | Светильник ЛЛ 2х9Вт |  |  | 6
Освещ. | Светильник для наружного монтажа ЛЛ 2х18Вт |  |  | 5
Освещ. | Светильник MR 16 хром |  |  | 12
Роз. | Розетка 2К+3 |  |  | 378
| Кнопка |  |  | 3
Выкл. | Выключатель с подсветкой |  |  | 55
Выкл. | Выключатель двойной |  |  | 35
| Переключатель на 2 напр. |  |  | 4
Роз. | Розетка двойная белая |  |  | 115
Роз. | Розетка двойная красная |  |  | 115
| Ящик ЯТП 220/36 |  |  | 7
| Электросушитель |  |  | 6
КЛ | Кабель ВВГ | 185 мм² |  | 0.115
КЛ | Кабель ВВГ | 150 мм² |  | 0.03
КЛ | Кабель ВВГ | 35 мм² |  | 0.189
КЛ | Кабель ВВГ | 25 мм² |  | 0.035
КЛ | Кабель ВВГ | 16 мм² |  | 0.045
КЛ | Кабель ВВГ | 10 мм² |  | 0.092
КЛ | Кабель ВВГ | 4 мм² |  | 0.279
КЛ | Кабель ВВГ | 2,5 мм² |  | 0.06
КЛ | Кабель ВВГ | 3х1,5 мм² |  | 4
КЛ | Кабель ВВГ | 3х2,5 мм² |  | 60
КЛ | Кабель ПВ3 | 185 мм² |  | 0.03
КЛ | Кабель ПВ3 | 150 мм² |  | 0.015
КЛ | Кабель ПВ3 | 95 мм² |  | 0.015
КТП | КТП 2х1000 кВА "АБК ВЦ" |  |  | 1
ВЛ | ВЛ | 6 кВ |  | 1.4
КЛ_С | Кабель ВВБШВ | 3х150 |  | 1.58
КЛ_С | Кабель ВВБШВ | 3х120 |  | 0.56
КЛ_С | Кабель ВВБШВ | 3х35 |  | 0.1
Разд. | Контур заземления |  |  | 3
АБК ОАО"СН-МНГ" ("Сервисный центр Тойота" инв.№ 120000000485)
1 этаж
Освещ. | Светильники | ЛВО 4х18 |  | 194
Освещ. | Светильники | с ЛН |  | 24
Выкл. | Выключатели |  |  | 45
Роз. | Розетка |  |  | 248
ВРУ | ВРУ-0,4кВ № 1
ВРУ | ВРУ-0,4кВ № 2
ПМ | Пускатель магнитный | ПМЕ 3210 |  | 2
КН | Кнопочные посты |  |  | 9
РЩ | ШР-1 на 11 гр
РЩ | ШР- на 9 гр
РЩ | ШР-2 на 10 гр.
РЩ | ШР-3 на 10 гр.
РЩ | ШР-4 на 7 гр.
РЩ | ШК-1 на 10 гр.
РЩ | ШК-2 на 7 гр.
ЩО | ЩО на 8 гр.
ЩО | ЩО на 7 гр.
ЩО | ЩО на 17 гр.
ЩО | ЩАО на 5 гр.
Освещ. | Светильники | ПКН |  | 22
Освещ. | Светильники | ДРЛ |  | 6
2 этаж
Освещ. | Светильник | ЛПО 2х40 |  | 14
Освещ. | Светильник | ЛВО 4х18 |  | 36
Освещ. | Светильник | ЛПО 1х18 |  | 2
Освещ. | Светильник | с ЛН |  | 6
Роз. | Розетки |  |  | 63
Выкл. | Выключатели |  |  | 13
ЩО | ЩО-3 на 8 гр.
ЩО | ЩК-3 на 5 гр.
КТПН | КТПН 6/0,4кВ"Тойота"
Отдел маркетинга
кабинеты
Освещ. | Светильник | ЛПО 4х18 |  | 10
Освещ. | Светильник | ЛПО 2х36 |  | 12
Освещ. | Светильник | ЛН |  | 5
Выкл. | Вык.одноп.ск. пров. |  |  | 8
Выкл. | Вык.двухпол.скр. пров. |  |  | 3
Роз. | Розетка |  |  | 40
эл. щит | автоматический выключатель | ВА 47 16А |  | 12
| автоматический выключатель | 100А (вводной) |  | 1
| Эл. счетчик | ТРИО (10х100А) |  | 1
Кабинет вводного инструктажа (здание ООО МТУ)
КЛ_О | Каб. Вводного инструкт. | ВВГ 3х2,5 | 0.055 | 0.055
АВ_С | Каб.вводного инструкт.ЩО1 | ВА 63А 3ф |  | 1
Роз | Каб. Вводного инструкт. | Розетки |  | 23
Роз | Каб. Вводного инструкт. | Розетки |  | 6
Свет_4ЛЛ | Каб. Вводного инструкт. | ЛПО 4х20 |  | 8
Выкл1 | Каб. Вводного инструкт. | Выключатель |  | 1
КТПН "РСБ"
Разъед. | КТПН "РСБ", 2х630кВА | РЛНД |  | 2
КЛ_С | КТПН "РСБ", 2х630кВА | ААБлУ | 2;3х120 | 0.3
ВН | КТПН "РСБ", 2х630кВА | ВНП |  | 2
Пр | КТПН "РСБ", 2х630кВА | ПКТ |  | 6
Тр_С | КТПН "РСБ", 2х630кВА | DOKa 630 |  | 2
АВ | КТПН "РСБ", 2х630кВА | ВА-5341 |  | 3
АВ | КТПН "РСБ", 2х630кВА | А3144ХЛ4 |  | 6
АВ | КТПН "РСБ", 2х630кВА | А3716 |  | 2
ТТ | КТПН "РСБ", 2х630кВА |  |  | 6
СШ | КТПН "РСБ", 2х630кВА |  |  | 1
Столовые
Столовая АБК НСС
Обеденный зал
Освещ | Светильник с 2 энергосбер.лампами | 26 Вт штепсельная |  | 20
Выключ. | Выключатель двойной внутр. исполнения | 5А 220в |  | 2
Розетки | Розетка одинарн. внутр.исполн. | 5А 220в |  | 7
Коридор столовой
Освещ | Светильник с 2 энергосбер.лампами | 26 Вт штепсельная |  | 11
Освещ | ЛБ 40х2 | ЛПО |  | 1
Выключ. | Выключатель одинарн. внутр. исполнения | 5А 220в |  | 9
Розетки | Розетка одинарн. внутр.исполн. | 5А 220в |  | 2
Розетки | Розетка одинарн. наружн. исполн. | 5А 220в |  | 1
Щиты в коридоре
РЩ-КХ
РЩ-КХ | Автомат 3 ф 125А | АВВ |  | 1
РЩ-КХ | Автомат 3 ф 40А | АВВ |  | 3
РЩ-КХ | Автомат 3 ф 32А | АВВ |  | 3
РЩ-КХ | Автомат 3 ф 20А | АВВ |  | 4
РЩ-КХ | Автомат 3 ф 16А | АВВ |  | 7
РЩ-КХ | УЗО 3ф 25А | АВВ |  | 8
РЩ-КХ | УЗО 3ф 40А | АВВ |  | 2
РЩ-КХ | Автомат 1 ф 16А | АВВ |  | 18
РЩ-КХ | Автомат 1 ф 20А | АВВ |  | 2
РЩ-КХ | Автомат 1 ф 32А | АВВ |  | 2
РЩ1-1А
РЩ1-1А | Автомат 3 ф 25А | АВВ |  | 1
РЩ1-1А | Автомат 1 ф 10А | АВВ |  | 13
РЩ1-1А | Автомат 1 ф 6А | АВВ |  | 3
РЩ1-1А | УЗО 3ф 25А | АВВ |  | 1
РЩ1-1А | Пускатель магнитный | dill к5-10 |  | 1
РЩ1-1А | Реле включения | 16А |  | 1
РЩ1-1А | Переключатель рода работ | 3 позиц. |  | 1
РЩ1.1
РЩ1.1 | Автомат 3 ф 25А | АВВ |  | 1
РЩ1.1 | УЗО 3ф 25А | АВВ |  | 1
РЩ1.1 | Автомат 1 ф 16А | АВВ |  | 1
РЩ1.1 | Автомат 1 ф 10А | АВВ |  | 1
РЩ1.1БП
РЩ1.1БП | Автомат 3 ф 16А | АВВ |  | 1
РЩ1.1БП | УЗО 3ф 25А | АВВ |  | 1
РЩ1.1БП | Автомат 1 ф 6А | АВВ |  | 1
Бойлерная столовой
Освещ. | Светильник ЛБ 40х2 | ЛПО |  | 2
Розетка | Розетка одинарн. внешн.исполн. | 36в |  | 1
Выкл. | Выключатель внутр.освещ.(в коридоре) | 5А |  | 1
АД | Двигатели цирк. Насосов | АВВ |  | 4
Щит РЩ-ТО2
РЩ-ТО2 | Автомат 3 ф 63А | АВВ |  | 1
РЩ-ТО2 | УЗО 3 ф 63А | АВВ |  | 1
РЩ-ТО2 | Автомат 3 ф 6А | АВВ |  | 3
РЩ-ТО2 | Автомат 3 ф 10А | АВВ |  | 1
РЩ-ТО2 | Автомат 3 ф 16А | АВВ |  | 1
РЩ-ТО2 | Автомат 1 ф 10А | АВВ |  | 1
РЩ-ТО2 | Автомат 1 ф 6А | АВВ |  | 2
РЩ-ТО2 | Автомат 2 ф 10А | АВВ |  | 1
РЩ-ТО2 | Автомат 1 ф 16А | АВВ |  | 1
РЩ-ТО2 | Автомат 1 ф 50А | АВВ |  | 3
РЩ-ТО2 | Реле | siemens RLU-23 6 |  | 1
РЩ-ТО2 | Трансформатор понижающий | 220\24в |  | 1
РЩ-ТО2 | Трансформатор понижающий | 220\36в |  | 1
РЩ-ТО2 | Реле | MS116 |  | 4
РЩ-ТО2 | Пускатель магнитный | dill к15 |  | 3
РЩ-ТО2 | Пускатель магнитный | dill к4-10 |  | 4
РЩ-ТО2 | Реле | РП |  | 1
РЩ-ТО2 | Сигнальные лампы | 24в |  | 15
РЩ-ТО2 | Переключатель рода работ | 3 позиц. |  | 2
РЩ-ТО2 | Переключатель рода работ | 2 позиц. |  | 4
РЩ-ТО2 | Кнопка упр. |  |  | 1
РЩ-ТО2 | Розетки на щите | 380в |  | 1
РЩ-ТО2 | Розетки на щите | 220в |  | 2
Душевая, туалет, раздевалка
Освещ. | Светильник ЛБ 40х2 |  |  | 4
Выключ. | Выключатель одинарн. внутр. исполнения | 5А 220в |  | 3
Выключ. | Розетка одинарная внутр. исполнения | 5А 220в |  | 3
Суш. | Электрополотенце | Siemens |  | 1
Мучной цех
Освещ. | Светильник | ЛБ 40х2 |  | 2
Выключ. | Выключатель одинарн. внутр. исполнения | 5А 220в |  | 2
Розетки | Розетка трехфазная | 20А 380в |  | 1
Розетки | Розетка одинарн. наружн.исполн. | 5А 220в |  | 3
Банкетный зал
Освещ | Светильник с 2 энергосбер.лампами | 26 Вт штепсельная |  | 9
Выключ. | Выключатель одинарн. внутр. исполнения | 5А 220в |  | 1
Выключ. | Выключатель двойной внутр. исполнения | 5А 220в |  | 1
Розетки | Розетка одинарн.внутр. исполн. | 5А 220в |  | 6
Кладовая (возле банк.зала)
Освещ. | Светильник ЛБ 40х2 |  |  | 1
Выключ. | Розетка одинарная внешн. исполнения | 5А 220в |  | 1
Кладовая в коридоре
Освещ. | Светильник ЛБ 40х2 |  |  | 1
Выключ. | Розетка одинарная внешн. исполнения | 5А 220в |  | 1
Кабинет заведующей
Освещ | Светильник с 2 энергосбер.лампами | 26 Вт штепсельная |  | 2
Розетки | Розетка одинарн.внутр. исполн. | 5А 220в |  | 3
Выключ. | Выключатель одинарн. внутр. исполнения | 5А 220в |  | 1
Овощной цех
Освещ. | Светильник ЛБ 40х2 |  |  | 2
Выключ. | Выключатель одинарн. внутр. исполнения | 5А 220в |  | 1
Розетки | Розетка одинарн. наружн.исполн. | 5А 220в |  | 3
Розетки | Розетка трехфазная | 20А 380в |  | 1
Мясной цех
Освещ. | Светильник ЛБ 40х2 |  |  | 2
Выключ. | Розетка одинарная внешн. исполнения | 5А 220в |  | 1
Розетки | Розетка одинарн. наружн.исполн. | 5А 220в |  | 2
Розетки | Розетка трехфазная | 20А 380в |  | 1
Посудомойка
Освещ. | Светильник ЛБ 40х2 |  |  | 3
Выключ. | Розетка одинарная внешн. исполнения | 5А 220в |  | 2
Розетки | Розетка одинарн. наружн.исполн. | 5А 220в |  | 1
Кухня
Освещ. | Светильник ЛБ 20х4 | ЛПО |  | 10
Выключ. | Розетка одинарная внешн. исполнения | 5А 220в |  | 3
Розетки | Розетка одинарн. наружн.исполн. | 5А 220в |  | 7
Розетки | Розетка трехфазная | 20А 380в |  | 1
Освещ. | Подсветка витрин | ЛБ-20 |  | 1
Освещ. | Подсветка витрин | ЛБ-80 |  | 1
Освещ. | Подсветка витрин | ЛБ-60 |  | 1
Столовая в АБК (ул. Новая, 30а Инв.№120000004220)
РЩ- КХ
АВ_С | Автоматический выключатель | АВВ 3х фаз. S203 | 160 | 1
ИФ | индикатор фаз | АВВ СМ-PVC |  | 3
АВ_О | Автоматический выключатель | АВВ 1 фаз. S201 | 2 | 3
АВ_С | Автоматический выключатель | АВВ 3х фаз. S203 | 20 | 9
АВ_С | Автоматический выключатель | АВВ 3х фаз. S203 | 32 | 2
АВ_С | Автоматический выключатель | АВВ 3х фаз. S203 | 50 | 3
АВ_О | Автоматический выключатель | АВВ 1 фаз. S201 | 16 | 22
АВ_О | Автоматический выключатель | АВВ 1 фаз. S201 | 25 | 3
РЩ- КХ.А
АВ_С | Автоматический выключатель | АВВ 3х фаз. S203 | 25 | 1
АВ_С | Автоматический выключатель | АВВ 3х фаз. S203 | 16 | 1
УЗО | УЗО | АВВ 3х фаз. F204 | 25 | 1
ИФ | индикатор фаз | АВВ СМ-PVC |  | 3
АВ_О | Автоматический выключатель | АВВ 1 фаз. S201 | 2 | 3
АВ_О | Автоматический выключатель | АВВ 1 фаз. S201 | 6 | 5
АВ_О | Автоматический выключатель | АВВ 1 фаз. S201 | 16 | 10
АВ_О | Автоматический выключатель | АВВ 1 фаз. S201 | 10 | 2
Обеденный зал
Свет. | Светильник | UX 2х26 |  | 29
Роз | Розетки |  |  | 6
Роз | Розетки | двойные |  | 7
Вык | Выключатель | быт. 1 клав. |  | 3
Свет. | Светильник | LED MR16 3,5W |  | 35
Горячий цех
Свет. | Светильники | Relax 4х18W OPAL OMS |  | 10
Свет. | Светильник | IP55 2х36W OMS |  | 2
Вык | Выключатель | быт. 1 клав. |  | 2
Роз | Розетки |  |  | 6
Роз | Розетки | двойные |  | 8
Моечная столовой посуды
Свет. | Светильник | IP55 2х36W OMS |  | 3
Вык | Выключатель | быт. 1 клав. |  | 1
Роз | Розетки |  |  | 6
Роз | Розетки | двойные |  | 6
Моечная кухонной посуды
Свет. | Светильник | IP55 2х36W OMS |  | 2
Вык | Выключатель | быт. 1 клав. |  | 2
Коридор
Свет. | Светильник | Relax 4х18W OPAL OMS |  | 3
Вык | Выключатель | быт. 1 клав. |  | 4
Буфет
Свет. | Светильник | UX 2х26 |  | 6
Вык | Выключатель | быт. 1 клав. |  | 2
Роз | Розетки |  |  | 6
Роз | Розетки | двойные |  | 8
Свет. | Светильник | LED MR16 3,5W |  | 15
Мучной цех
Свет. | Светильник | IP55 2х36W OMS |  | 2
Вык | Выключатель | быт. 1 клав. |  | 1
Роз | Розетки |  |  | 6
Роз | Розетки | двойные |  | 6
Кладовая №1
Свет. | Светильник | Relax 4х18W OPAL OMS |  | 4
Вык | Выключатель | быт. 1 клав. |  | 2
Роз | Розетки |  |  | 6
Роз | Розетки | двойные |  | 6
Кладовая №2
Свет. | Светильник | IP55 2х36W OMS |  | 2
Вык | Выключатель | быт. 1 клав. |  | 1
Роз | Розетки |  |  | 6
Роз | Розетки | двойные |  | 6
Сан. Узел
Свет. | Светильник | Relax 4х18W OPAL OMS |  | 2
Вык | Выключатель | быт. 1 клав. |  | 1
Суш. | Рукосушитель | SIEMENS TH92001 |  | 1
Помещение для персонала
Свет. | Светильник | 2х18 OMS IP40 |  | 4
Вык | Выключатель | быт. 1 клав. |  | 2
Роз | Розетки |  |  | 6
Роз | Розетки | двойные |  | 6
Душевая
Свет. | Светильник | 2х18 OMS IP40 |  | 2
Вык | Выключатель | быт. 1 клав. |  | 1
Овощной цех
Свет. | Светильник | IP55 2х36W OMS |  | 2
Вык | Выключатель | быт. 1 клав. |  | 1
Роз | Розетки |  |  | 6
Роз | Розетки | двойные |  | 7
Мясной цех
Свет. | Светильник | IP55 2х36W OMS |  | 4
Вык | Выключатель | быт. 1 клав. |  | 2
Роз | Розетки |  |  | 6
Роз | Розетки | двойные |  | 6
Кладовая №3
Свет. | Светильник | IP55 2х36W OMS |  | 2
Вык | Выключатель | быт. 1 клав. |  | 2
Склад
Свет. | Светильник | IP55 2х36W OMS |  | 3
Вык | Выключатель | быт. 1 клав. |  | 1
Роз | Розетки |  |  | 6
Роз | Розетки | двойные |  | 7
Тамбур
Свет. | Светильник | UX 2х26 |  | 2
Вык | Выключатель | быт. 1 клав. |  | 1
Табл. Вых. | Табло "Выход" | EM 2711 1х8W OMS |  | 4
Свет. | Светильник | LED MR16 3,5W |  | 15
Столовая ЛДЦ "Здоровье"
ВРУ | ВРУ 9гр | ВРУ1-13-20 УХЛ4 |  | 2
ЩО | Щит освещения | ОЩВ-6 |  | 2
РП | Пункт распред. | ПР-85-03 |  | 2
УЗО | АСТРО-УЗО |  |  | 6
КН | Кнопка управления | ПКЕ |  | 12
ПМ | Пускатель магнитный | ПМ-12 |  | 19
КЛ | Кабель | ВВГ | 4х50 | 0.04
КЛ | Кабель | ВВГ | 4х16 | 0.04
КЛ | Кабель | ВВГ | 5х10 | 0.06
КЛ | Кабель | ВВГ | 5х4 | 0.07
КЛ | Кабель | ВВГ | 5х2,5 | 0.2
КЛ | Кабель | ВВГ | 3х2,5 | 0.1
КЛ | Кабель | ВВГ | 3х1,5 | 0.5
КЛ | Кабель | ВВГ | 3х1,5 | 0.5
КЛ | Кабель | ААБлУ | 3х140 | 0.7
Освещ. | Светильнки | ПВЛМ2х40 |  | 36
Освещ. | Светильнки | ЛВО 4х18 |  | 19
Освещ. | Светильнки | НСП03-60 |  | 15
Освещ. | Светильнки | 6R-63 |  | 6
Выкл. | Выключатели |  |  | 19
Роз. | Розетки |  |  | 22
Кафе (помещени столовой ЛДЦ"Здоровье")
Освещ. | Светильнки | ЛПО 2х40 |  | 2
Освещ. | Светильнки точечные | 12в 50Вт |  | 8
Роз. | Розетка с заземл.конт.сдв. |  |  | 4
Роз. | Розетка с заземл.конт. |  |  | 2
Выкл. | Выключатель осв. Барной стойки однополюсн. |  |  | 2
КЛ | ЛДЦ столовая | ААБЛУ | 4х120 | 0.9
Буфет №2 ДКС
Буфет 107
Освещ. | Свеильник точ. с ЛН "Гриб" | 220в 40Вт |  | 23
Освещ. | Светильн. точечн.галоген. | 220в 35вт |  | 18
Освещ. | Светильн. точечн.галоген. | 12в 20вт |  | 5
Роз. | Розетка один. внутренняя | 5А 220В |  | 13
Выкл. | Выключатель 2х кл. внутр. | 5А 220В |  | 2
Выкл. | Выключатель 1кл. внутр. | 5А 220В |  | 1
СОК "Жемчужина"
ЩО | Щит архитектурного освещения
АВ | Авт. выключатель 0,4 кВ |  |  | 4
УЗО | УЗО (устройство защитного отключения) |  |  | 1
| Таймер 1х16 А |  |  | 1
ПМ | Магн. Пускатель |  |  | 1
Освещ. | Прожектор импорт. с лампой 70 Вт |  |  | 10
Освещ. | Прожектор импорт. с лампой 150 Вт |  |  | 2
Освещ. | Прожектор импорт. с лампой 80 Вт |  |  | 6
КЛ | Кабель | ВВГ | 3*1,5 | 0.024
КЛ | Кабель | ВВГ | 5*1,5 | 0.327
ВРУ-1
| Узел учета( эл.счетчик, 3 тр-ра тока) |  |  | 2
АВ | Вводной автомат |  |  | 2
Перекл. | Переключатель секциониров. |  |  | 2
АВ | Автомат трехполюсный |  |  | 12
АВ | Автомат однополюсный |  |  | 10
Освещ. | Сигнальн.лампы по фазам |  |  | 4
Роз. | Розетка 220В |  |  | 1
Тр. | Трансформатор понижающий |  |  | 1
Роз. | Розетка 36В |  |  | 1
ВРУ-2
АВ | Вводной автомат |  |  | 2
| Узел учета (Эл.счетчик, 3 тр-ра тока) |  |  | 2
Перекл. | Переключатель секционир. |  |  | 2
АВ | Автомат трехполюсный |  |  | 23
АВ | Автомат однополюсный |  |  | 10
Роз. | Розетка 220В |  |  | 1
Тр. | Понижающий тр-р 220/36В |  |  | 1
Роз. | Розетка 36В |  |  | 1
Освещ. | Сигнальные лампы по фазам |  |  | 4
1 ОЩ-Щит освещения
Пакетн. | Вводной пакетник 3-х фазн |  |  | 1
АВ | Автомат однополюсный |  |  | 31
ПМ | Магнитный пускатель |  |  | 6
| Бистабильное реле 220В |  |  | 1
Освещ. | Светильники | с ЛЛ 2х40 |  | 26
Освещ. | Светильники | ПКН |  | 6
Освещ. | Светильники | ДНАТ, ДРЛ |  | 21
2 ОЩ
Пакетн. | Вводной пакетник выкл.3-х ф. |  |  | 1
АВ | Автоматы |  |  | 18
Пакетн. | Пакетный перключатель 3 пол. |  |  | 2
ПМ | Магнитный пускатель |  |  | 2
Освещ. | Светильники | ЛЛ |  | 43
3 ОЩ
Пакетн. | Вводной пакетн.выкл.3-х ф. |  |  | 1.5
АВ | Автоматы |  |  | 14
Пакетн. | Пакетный переключат. 3-х пол. |  |  | 1
| Бистабильное реле 220В |  |  | 1
Освещ. | Светильники | с ЛЛ 2х40 |  | 21
Освещ. | Светильники |  |  | 12
Освещ. | Светильники |  |  | 35
4 ОЩ
Пакетн. | Вводной пакетн.выкл. 3-х фазн. |  |  | 1
АВ | Автоматы |  |  | 18
Освещ. | Светильники | с ЛЛ 2х40 |  | 62
Освещ. | Светильники |  |  | 17
Освещ. | Светильники |  |  | 20
5 ОЩ
Пакетн. | Вводной пакетн.выкл.3-х ф. |  |  | 1
АВ | Автоматы |  |  | 14
| Бистабильное реле 220В |  |  | 1
Освещ. | Светильники | с ЛЛ 2х40 |  | 17
Освещ. | Светильники |  |  | 6
Освещ. | Светильники |  |  | 8
6ОЩ
Пакетн. | Вводной пакетн.выкл. 3-х ф. |  |  | 1
АВ | Автоматы |  |  | 15
| Бистабильное реле 220В |  |  | 1
Освещ. | Светильники | с ЛЛ 2х40 |  | 68
Освещ. | Светильники |  |  | 25
Освещ. | Светильники | ПКН 70Вт |  | 4
7 ОЩ
Пакетн. | Вводной пакетн.перекл.3-х ф. |  |  | 1
АВ | Автоматы |  |  | 3
ПМ | Магнитн.пускатель |  |  | 6
| Бистабильное реле 220В |  |  | 1
Пакетн. | Пульт дист.управл.на 4 пакет.выкл |  |  | 1
Освещ. | Светильники | с ЛЛ 2х40 |  | 100
Освещ. | Светильники |  |  | 2
Освещ. | Светильники | ПКН 150Вт |  | 24
8 ОЩ
Пакетн. | Вводной пакетн.выкл. 3-х ф. |  |  | 1
АВ | Автомат |  |  | 8
Освещ. | Светильники | с ЛЛ 2х40 |  | 9
Освещ. | Светильники |  |  | 18
| Бистабильное реле 220В |  |  | 1
9 ОЩ
Пакетн. | Вводной пакетн ый выкл.3-х ф. |  |  | 1
АВ | Автомат |  |  | 1
| Бистабильное реле |  |  | 1
Освещ. | Светильники | с ЛЛ 2х40 |  | 34
Освещ. | Светильники |  |  | 14
10 ОЩ
АВ | Вводной автомат 63 А |  |  | 1
УЗО | УЗО 40А |  |  | 1
АВ | Автомат 25 А |  |  | 5
Освещ. | Светильники | ЛПО 2х40 |  | 14
Освещ. | Светильники с ЛН |  |  | 4
Роз. | Розетки с заземл.контактами |  |  | 4
Выкл. | Выключатели |  |  | 5
КЛ | Кабель | ВВГ | 4*4 | 0.03
КЛ | Кабель | ВВГ | 3*2,5 | 0.05
1 ЩАО,щит аварийного освещения
Пакетн. | Вводной пакетн.выкл.3-х ф. |  |  | 1
АВ | Автоматы |  |  | 5
Пакетн. | Пакетн.выкл.3 полож |  |  | 1
ПМ | Магн.пускатель |  |  | 3
Освещ. | Светильники | с ЛЛ 2х40 |  | 6
Освещ. | Светильники |  |  | 1
2 ЩАО
Пакетн. | Вводной пакетн.выкл.3-х ф. |  |  | 1
АВ | Автоматы |  |  | 8
ПМ | Магн.пускатель |  |  | 2
Пакетн. | Пакетн.вык. 3 полож. |  |  | 2
Освещ. | Светильники | с ЛЛ 2х40 |  | 34
3 ЩАО
Пакетн. | Вводной пакетн выкл. 3-х ф. |  |  | 1
АВ | Автоматы |  |  | 9
ПМ | Магн.пускатель |  |  | 1
Пакетн. | Пакетн.выкл.3 полож. |  |  | 1
| Бистабильное реле 220В |  |  | 1
Освещ. | Светильники | с ЛЛ 2х40 |  | 18
1РЩ,силовые розетки
Пакетн. | Вводной пакетн.выкл. 3-х ф. |  |  | 1
АВ | Автомат |  |  | 9
2 РЩ
Пакетн. | Вводной пакетн.выкл.3-х ф. |  |  | 1
АВ | Автоматы |  |  | 17
3 РЩ
АВ | Вводной пакетн выкл 3-х ф. |  |  | 1
АВ | Автоматы |  |  | 24
4 РЩ
Счетч. | Узел учета (Эл.счетчик) |  |  | 1
Пакетн. | Вводной пакетн.выкл. 3-х ф. |  |  | 1
АВ | Автоматы |  |  | 28
5 РЩ
Пакетн. | Вводной пакетный выкл 3-х ф. |  |  | 1
АВ | Автоматы |  |  | 11
7 РЩ
Пакетн. | Вводной пакетн.выкл. 3-х ф. |  |  | 1
АВ | Автомат |  |  | 6
ПМ | Магн. пускатель |  |  | 3
| РЩ-1 А | ПР 8501-047
Счетч. | Узел учета (эл.счетчик,3 тр-ра тока)
АВ | Автомат вводной 160А |  |  | 1
АВ | Автомат 100А |  |  | 1
АВ | Автомат 50 А |  |  | 1
АВ | Автомат 40 А |  |  | 1
АВ | Автомат 25 А |  |  | 1
АВ | Автомат 16 А |  |  | 8
КЛ | Кабель | АВБбшв | 4х50 | 0.095
| РЩ-4А | ПР 8501-047
Счетч. | Узел учета (эл.счетчик, 3 тр-ра тока)
АВ | Автомат вводной 250А |  |  | 1
АВ | Автомат 100 А |  |  | 2
АВ | Автомат 25 А |  |  | 2
АВ | Автомат 10 А |  |  | 3
КЛ | Кабель | АВБбшв | 4х70 | 0.22
РЩ-4
Счетч. | Узел учета (эл.счетчик,3 тр-ра тока)
АВ | Автомат вводной 250 А |  |  | 1
АВ | Автомат 10 А |  |  | 2
АВ | Автомат 25 А |  |  | 4
АВ | Автомат 63 А |  |  | 2
КЛ | Кабель | АВБбшв | 4х10 | 0.09
ЩО Щит наружного освещения
Пакетн. | Вводной пакетн.выкл. 3-х ф. |  |  | 1
Пакетн. | Пакетн.выкл. 3-х пол. |  |  | 1
АВ | Автоматы |  |  | 3
ПМ | Магн.пускатели |  |  | 3
Освещ. | Светильн.наружн.освещ. |  |  | 13
Щит водоподготовки
Пакетн. | Вводной пакетник 3 -х ф. |  |  | 1
АД | Эл.двиг.водоподгот. |  |  | 10
Щит вентиляции
Пакетн. | Вводной пакетник 3-х ф. |  |  | 6
АД | Эл.дв. вентиляции |  |  | 16
АД | Эл.дв. вентиляции |  |  | 16
АВ | Вводной автомат
РП | ПР-0,4кВ управления эл.бойлером
КЛ | КЛ-0,4кВ | КГХЛ | 3х50+1х25 | 0.017
Освещение большого бассейна
Освещ. | Светильник 12В 300Вт |  |  | 10
Тр. | Трансформатор 220В/12 |  |  | 10
Освещение бассейна саун
Освещ. | Светильник 12В 300Вт |  |  | 2
Тр. | Трансформатор 220В/12В |  |  | 2
КЛ | Сети осветительные |  | 2х1,5-4 | 0.6
КЛ | Сети осветительные |  | 3х1,5 | 3.06
КЛ | Сети осветительные |  | 5х1,5 | 0.17
КЛ | Сети осветительные |  | 7х1,5 | 0.13
КЛ | Сети осветительные |  | 3х2,5 | 2.48
КЛ | Сети осветительные |  | 4х2,5 | 0.25
КЛ | Сети осветительные |  | 5х2,5 | 0.44
КЛ | Сети осветительные |  | 5х4,0 | 0.165
КЛ | Сети осветительные |  | 5х6,0 | 0.24
КЛ | Сети осветительные |  | 5х10,0 | 0.06
КЛ | Сети осветительные |  | 4х25 | 0.04
КЛ | Сети осветительные |  | 4х35 | 0.05
КЛ | Кабель | АВВГ | 4*4 | 0.04
КЛ | Кабель | АВВГ | 3*4 | 0.03
КЛ | Кабель | АВВГ | 2*2,5 | 0.11
Пров. | Провод медный | ПХВ | 1.5 | 0.9
Пров. | Провод медный | ПХВ | 6 | 1
Пров. | Провод медный | ПХВ | 16 | 0.6
КЛ | Кабель |  | 3х70+35 | 0.13
КЛ | Кабель |  | 3х120+70 | 0.4
КЛ | Кабель |  | 4х185 | 0.56
КЛ | Кабель |  | 2х150 | 0.16
АД | Эл.двигатели джакузи |  |  | 4
АД | Эл.двиг.прив.насосов |  |  | 38
РЩ | 8РЩ.Сауна левая. |  |  | 1
РЩ | 8РЩ.Сауна правая. |  |  | 1
Роз. | Розетки |  |  | 60
Роз. | Розетки |  |  | 290
Роз. | Розетки двойные |  |  | 38
Выкл. | Выключатель |  |  | 160
Выкл. | Выключатель |  |  | 192
АБК ул. Новая, 30а Инв.№120000004220 (ВНГДУ)
Кабельные линии, силовые сети и сети освещения
КЛ_С | Кабель силовой Ввод №1 | ВБбШВ 1 кВ 4х185 | 1 кВ | 0.17
КЛ_С | Кабель силовой Ввод №1 | ВБбШВ 1 кВ 4х185 | 1 кВ | 0.17
КЛ_С | Кабель силовой Ввод №2 | ВБбШВ 1 кВ 4х185 | 1 кВ | 0.17
КЛ_С | Кабель силовой Ввод №2 | ВБбШВ 1 кВ 4х185 | 1 кВ | 0.17
КЛ_С | Кабель силовой на ДЭС | ВБбШВ 1 кВ 4х185 | 1 кВ | 0.1
КЛ_О | Сети освещенпия |  |  | 7.58
КЛ_О | силовые сети розеток |  |  | 7.815
Цокольный этаж
Свет. | Светильник | LED MR16 3,5W |  | 45
перекл. | Переключатель |  |  | 2
Кнопка | Кнопка |  |  | 3
Помещение ВРУ
Роз | Розетки |  |  | 6
Роз | Розетки | двойные |  | 6
Свет. | Светильник | IP55 2х36W OMS |  | 3
Вык | Выключатель | быт. 1 клав. |  | 1
ВРУ 0,4 кВ
| Ввод №1 Вводной рубильник | ВР 32-25 | 250 | 1
| Ввод №2 Вводной рубильник | ВР 32-25 | 250 | 1
ВРУ-1
Руб | Секционный переключатель |  | 630 | 1
ТТ | Трансформаторы тока |  | 500 | 3
АВ_С | Автоматический выключатель | АВВ 3х фаз. | 63 | 1
АВ_С | Автоматический выключатель | АВВ 3х фаз. | 6 | 1
АВ_О | Автоматический выключатель |  | 10А | 1
ВРУ-2
Руб | Секционный переключатель |  | 630 | 1
ТТ | Трансформаторы тока |  | 500 | 3
АВ_С | Автоматический выключатель | АВВ 3х фаз. | 63 | 2
АВ_С | Автоматический выключатель | АВВ 3х фаз. | 6 | 1
ГРЩ-1
АВ_С | Вводной Автоматический выключатель | АВВ 3х фаз. ОТ400 | 400 | 1
АВ_С | Автоматический выключатель | АВВ 3х фаз. Т4N | 320 | 1
АВ_С | Автоматический выключатель | АВВ 3х фаз. Т2N | 160 | 1
АВ_С | Автоматический выключатель | АВВ 3х фаз. Т1N | 63 | 2
ГРЩ-2
АВ_С | Вводной Автоматический выключатель | АВВ 3х фаз. ОТ400 | 400 | 1
АВ_С | Автоматический выключатель | АВВ 3х фаз. Т4N (вент.) | 320 | 1
АВ_С | Автоматический выключатель | АВВ 3х фаз. Т3N | 250 | 1
АВ_С | Автоматический выключатель | АВВ 3х фаз. Т1B | 100 | 2
АВ_С | Автоматический выключатель | АВВ 3х фаз. Т1B | 160 | 3
АВР
АВ_С | Автоматический выключатель | АВВ 3х фаз. S203 | 250 | 2
АВ_С | Автоматический выключатель | АВВ 3х фаз. | 6 | 1
АВ_О | Автоматический выключатель | АВВ 1 фаз. S201 | 2 | 3
МП | Магнитный пускатель (реверсивный) | АВВ 3х фаз. | 400 | 2
ИФ | индикатор фаз | АВВ СМ-PVC |  | 3
ГРЩ-А
АВ_С | ВводнойАвтоматический выключатель | АВВ 3х фаз. Т3 | 250 | 1
АВ_С | Автоматический выключатель | АВВ 3х фаз. S203 | 25 | 6
АВ_С | Автоматический выключатель | АВВ 3х фаз. S204 | 16 | 3
Руб | Рубильник | АВВ 3х фаз. | 250 | 1
ГРЩ-БП
Руб | Рубильник | АВВ 4-х полюс. ОТ254 | 250 | 4
АВ_С | Автоматический выключатель | АВВ 3х фаз. S203 | 40 | 4
АВ_С | Автоматический выключатель | АВВ 3х фаз. S203 | 16 | 2
АВ_С | Автоматический выключатель | АВВ 3х фаз. S203 | 20 | 1
АВ_С | Автоматический выключатель | АВВ 3х фаз. S283 | 80 | 1
АВ_С | Автоматический выключатель | АВВ 3х фаз. S283 | 100 | 1
АВ_С | Автоматический выключатель | АВВ 1 фаз. S201 | 16 | 6
ЩУЭ
Уз.Уч. | Узел учёта эл.энергии | Меркурий 230 ART 03CN |  | 1
Уз.Уч. | Узел учёта эл.энергии | Меркурий 230 ART 03CN |  | 1
Коридор
Свет. | Светильник | UX 2х26 |  | 18
Вык | Выключатель | быт. 2 клав. |  | 1
Вык | Выключатель | быт. 1 клав. |  | 7
Роз | Розетки |  |  | 6
Роз | Розетки | двойные |  | 6
Кнопка | Кнопка |  |  | 4
РЩ-П.1
АВ_С | Автоматический выключатель | АВВ 3х фаз. S203 | 63 | 1
УЗО | УЗО | АВВ 3х фаз. F204 | 40 | 1
АВ_С | Автоматический выключатель | АВВ 3х фаз. S203 | 40 | 1
ИФ | индикатор фаз | АВВ СМ-PVC |  | 3
АВ_О | Автоматический выключатель | АВВ 1 фаз. S201 | 2 | 3
Реле | Импульсное реле | АВВ E256 | 16 | 2
АВ_О | Автоматический выключатель | АВВ 1 фаз. S201 | 16 | 26
Тумб | Тумблер | Е214 | 16 | 2
АВ_О | Автоматический выключатель | АВВ 1 фаз. S201 | 10 | 1
АВ_О | Автоматический выключатель | АВВ 1 фаз. S201 | 6 | 3
АВ_С | Автоматический выключатель | АВВ 3х фаз. S203 | 16 | 1
АВ_С | Автоматический выключатель | АВВ 3х фаз. S204 | 25 | 2
РЩ-П.1 А
АВ_С | Автоматический выключатель | АВВ 3х фаз. S203 | 25 | 1
УЗО | УЗО | АВВ 3х фаз. F204 | 25 | 1
АВ_С | Автоматический выключатель | АВВ 3х фаз. | 6 | 1
ИФ | индикатор фаз | АВВ СМ-PVC |  | 3
Реле | Фото реле | finder | 16 | 1
АВ_О | Автоматический выключатель | АВВ 1 фаз. S201 | 10 | 11
АВ_О | Автоматический выключатель | АВВ 1 фаз. S201 | 16 | 3
АВ_О | Автоматический выключатель | АВВ 1 фаз. S201 | 6 | 6
АВ_О | Автоматический выключатель | АВВ 1 фаз. S201 | 2 | 3
Реле | Реле времени (лестница) | finder | 16 | 1
МП | Магнитный пускатель | АВВ 3х фаз. Е5В 24-40 | 24 | 2
РЩ- П.1 БП
АВ_С | Автоматический выключатель | АВВ 3х фаз. S203 | 40 | 1
УЗО | УЗО | АВВ 3х фаз. F204 | 40 | 3
АВ_С | Автоматический выключатель | АВВ 3х фаз. S203 | 25 | 3
УЗО | УЗО | АВВ 3х фаз. F204 | 25 | 4
ИФ | индикатор фаз | АВВ СМ-PVC |  | 3
АВ_О | Автоматический выключатель | АВВ 1 фаз. S201 | 2 | 3
АВ_О | Автоматический выключатель | АВВ 1 фаз. S201 | 6 | 27
Кабинет №1
Свет. | Светильник | UX 2х26 |  | 12
Вык | Выключатель | быт. 1 клав. |  | 1
Вык | Выключатель | быт. 2 клав. |  | 1
Роз | Розетки |  |  | 8
Роз | Розетки | двойные |  | 7
Кабинет №2
Свет. | Светильник | UX 2х26 |  | 8
Вык | Выключатель | быт. 1 клав. |  | 2
Роз | Розетки |  |  | 8
Роз | Розетки | двойные |  | 7
Кабинет №3
Свет. | Светильник | UX 2х26 |  | 11
Вык | Выключатель | быт. 1 клав. |  | 1
Роз | Розетки |  |  | 14
Роз | Розетки | двойные |  | 10
Кабинет №4
Свет. | Светильник | UX 2х26 |  | 8
Вык | Выключатель | быт. 1 клав. |  | 2
Роз | Розетки |  |  | 8
Роз | Розетки | двойные |  | 7
Кабинет №5
Свет. | Светильник | UX 2х26 |  | 3
Вык | Выключатель | быт. 1 клав. |  | 1
Роз | Розетки |  |  | 6
Роз | Розетки | двойные |  | 6
Кабинет №6 ( с 2 подсобными помещениями)
Свет. | Светильник | UX 2х26 |  | 9
Роз | Розетки |  |  | 8
Роз | Розетки | двойные |  | 7
Вык | Выключатель | быт. 1 клав. |  | 2
Кабинет №7
Свет. | Светильник | UX 2х26 |  | 2
Вык | Выключатель | быт. 1 клав. |  | 1
Роз | Розетки |  |  | 8
Роз | Розетки | двойные |  | 7
Совмещённый сан.узел
Свет. | Светильник | IP55 2х36W OMS |  | 2
Свет. | Светильник | 2х18 OMS IP40 |  | 3
Вык | Выключатель | быт. 1 клав. |  | 2
Суш. | Рукосушитель | SIEMENS TH92001 |  | 2
Подсобное помещение
Свет. | Светильник | IP55 2х36W OMS |  | 7
Вык | Выключатель | быт. 1 клав. |  | 2
Роз | Розетки |  |  | 6
Роз | Розетки | двойные |  | 5
РЩ- Н.О.А(наруж. освещ.)
АВ_С | Автоматический выключатель | АВВ 3х фаз. | 20 | 1
АВ_С | Автоматический выключатель | АВВ 3х фаз. | 16 | 2
АВ_О | Автоматический выключатель |  | 16А | 3
МП | Магнитный пускатель | АВВ 3х фаз. | 24 | 2
МП | Магнитный пускатель | АВВ однополюсный | 20 | 2
Ключ | Ключ выбора режимов | АВВ | 16 | 4
ЯТП
ТрМО | Трансформатор понижающий | 220/36 | 0.15 | 1
АВ_О | Автоматический выключатель |  |  | 2
АВ_О | Автоматический выключатель |  |  | 1
Роз | Розетка |  |  | 6
Роз | Розетки | двойные |  | 5
Серверная
Свет. | Светильник | IP55 2х36W OMS |  | 2
Вык | Выключатель | быт. 1 клав. |  | 1
Роз | Розетки |  |  | 6
Роз | Розетки | двойные |  | 5
ИПБ | ИПБ-160кВА |  |  | 1
Бытовое помещение
Свет. | Светильник | IP55 2х36W OMS |  | 2
Вык | Выключатель | быт. 1 клав. |  | 1
Подсобное помещение №2 (цокольный этаж)
Свет. | Светильник | IP55 2х36W OMS |  | 2
Вык | Выключатель | быт. 1 клав. |  | 1
Роз | Розетки |  |  | 6
Роз | Розетки | двойные |  | 5
Тамбур авар. выход (правое крыло, цокольный этаж)
Свет. | Светильник | IP55 2х36W OMS |  | 1
Вык | Выключатель | быт. 1 клав. |  | 1
Табл. Вых. | Табло "Выход" | EM 2711 1х8W OMS |  | 4
1-й Этаж
Крыльцо
Свет. | Светильник | LED MR16 3,5W |  | 12
Тамбур
Свет. | Светильник | LED MR16 3,5W |  | 6
Табл. Вых. | Табло "Выход" | EM 2711 1х8W OMS |  | 4
Роз | Розетки |  |  | 6
Роз | Розетки | двойные |  | 6
Холл
Свет. | Светильник | UX 2х26 |  | 14
Кнопка | Кнопка |  |  | 4
Роз | Розетки |  |  | 6
Роз | Розетки | двойные |  | 5
Табл. Вых. | Табло "Выход" | EM 2711 1х8W OMS |  | 4
перекл. | Переключатель |  |  | 1
Гардероб
Свет. | Светильник | UX 2х26 |  | 9
Вык | Выключатель | быт. 2 клав. |  | 1
Роз | Розетки |  |  | 6
Роз | Розетки | двойные |  | 5
РЩ-1.1
АВ_С | Вводной Автоматический выключатель | АВВ 3х фаз. S293 | 100 | 1
УЗО | УЗО | АВВ 3х фаз. F204 | 100 | 1
АВ_С | Автоматический выключатель | АВВ 3х фаз. S203 | 16 | 1
ИФ | индикатор фаз | АВВ СМ-PVC |  | 3
АВ_О | Автоматический выключатель | АВВ 1 фаз. S201 | 2 | 3
Реле | Импульсное реле | АВВ E256 | 16 | 2
АВ_О | Автоматический выключатель | АВВ 1 фаз. Е214 | 16 | 1
АВ_О | Автоматический выключатель | АВВ 1 фаз. S201 | 6 | 1
АВ_О | Автоматический выключатель | АВВ 1 фаз. S201 | 10 | 14
АВ_С | Автоматический выключатель | АВВ 1 фаз. S201 | 16 | 76
АВ_С | модульное реле | АВВ 3х фаз. S204 |  | 1
РЩ- 1.1А
АВ_С | Вводной Автоматический выключатель | АВВ 3х фаз. S293 | 40 | 1
УЗО | УЗО | АВВ 3х фаз. F204 | 40 | 1
АВ_С | Автоматический выключатель | АВВ 3х фаз. S203 | 16 | 1
ИФ | индикатор фаз | АВВ СМ-PVC |  | 3
АВ_О | Автоматический выключатель | АВВ 1 фаз. S201 | 2 | 3
Реле | Импульсное реле | АВВ E256 | 16 | 2
Реле | Реле времени | АВВ 1 фаз. | 16 | 1
АВ_О | Автоматический выключатель | АВВ 1 фаз. S201 | 6 | 5
АВ_О | Автоматический выключатель | АВВ 1 фаз. S201 | 10 | 19
АВ_С | Автоматический выключатель | АВВ 1 фаз. S201 | 16 | 1
РЩ 1.1 БП
АВ_С | Вводной Автоматический выключатель | АВВ 3х фаз. S293 | 100 | 1
УЗО | УЗО | АВВ 3х фаз. F204 | 100 | 1
ИФ | индикатор фаз | АВВ СМ-PVC |  | 3
АВ_О | Автоматический выключатель | АВВ 1 фаз. S201 | 2 | 3
Клем.коробки | Клемные коробки |  |  | 2
АВ_О | Автоматический выключатель | АВВ 1 фаз. S201 | 6 | 80
АВ_С | Автоматический выключатель | АВВ 1 фаз. S201 | 16 | 3
Комната охраны
Свет. | Светильник | IP55 2х36W OMS |  | 3
Вык | Выключатель | быт. 1 клав. |  | 1
Вык | Выключатель | быт. 2 клав. |  | 1
Роз | Розетки |  |  | 6
Роз | Розетки | двойные |  | 6
РЩ ВН.БП
АВ | Вводной Автоматический выключатель | АВВ 1 фаз. S203 | 16 | 1
АВ | Автоматический выключатель | АВВ 1 фаз. S201 | 6 | 3
АВ | Автоматический выключатель | АВВ 1 фаз. S201 | 2 | 17
Совмещённый сан.узел
Свет. | Светильник | 2х18 OMS IP40 |  | 3
Свет. | Светильник | IP55 2х36W OMS |  | 2
Вык | Выключатель | быт. 1 клав. |  | 2
Роз | Розетки |  |  | 6
Роз | Розетки | двойные |  | 5
Суш. | Рукосушитель | SIEMENS TH92001 |  | 2
Левое крыло (1-й этаж)
Свет. | Светильник | UX 2х26 |  | 92
Вык | Выключатель | быт. 1 клав. |  | 4
Вык | Выключатель | быт. 2 клав. |  | 5
Роз | Розетки |  |  | 24
Роз | Розетки | двойные |  | 12
Кнопка | Кнопка |  |  | 7
Свет. | Светильник | LED MR16 3,5W |  | 30
перекл. | Переключатель |  |  | 1
Боковой выход (аварийный)
Свет. | Светильник | UX 2х26 |  | 2
Кнопка | Кнопка |  |  | 5
Табл. Вых. | Табло "Выход" | EM 2711 1х8W OMS |  | 4
Правое крыло (1-й этаж)
Свет. | Светильник | UX 2х26 |  | 42
Вык | Выключатель | быт. 2 клав. |  | 5
Роз | Розетки |  |  | 14
Роз | Розетки | двойные |  | 7
Кнопка | Кнопка |  |  | 3
Табл. Вых. | Табло "Выход" | EM 2711 1х8W OMS |  | 4
Свет. | Светильник | LED MR16 3,5W |  | 30
перекл. | Переключатель |  |  | 1
Кабинет №8
Свет. | Светильник | UX 2х26 |  | 12
Вык | Выключатель | быт. 2 клав. |  | 1
Роз | Розетки |  |  | 6
Роз | Розетки | двойные |  | 6
Кабинет №9
Свет. | Светильник | UX 2х26 |  | 12
Вык | Выключатель | быт. 2 клав. |  | 1
Роз | Розетки |  |  | 6
Роз | Розетки | двойные |  | 6
Подсобное помещение
Свет. | Светильник | UX 2х26 |  | 2
Вык | Выключатель | быт. 1 клав. |  | 1
Роз | Розетки |  |  | 6
Роз | Розетки | двойные |  | 6
2-й Этаж
Холл 2-й этаж
Свет. | Светильник | UX 2х26 |  | 15
Кнопка | Кнопка |  |  | 8
Роз | Розетки |  |  | 8
Роз | Розетки | двойные |  | 4
перекл. | Переключатель |  |  | 1
РЩ- 2.1.
АВ_С | Вводной Автоматический выключатель | АВВ 3х фаз. S293 | 100 | 1
УЗО | УЗО | АВВ 3х фаз. F204 | 100 | 1
АВ_С | Автоматический выключатель | АВВ 3х фаз. S203 | 16 | 1
ИФ | индикатор фаз | АВВ СМ-PVC |  | 3
АВ_О | Автоматический выключатель | АВВ 1 фаз. S201 | 2 | 3
Реле | Импульсное реле | АВВ E256 | 16 | 3
АВ_О | Автоматический выключатель | АВВ 1 фаз. S201 | 16 | 76
АВ_О | Автоматический выключатель | АВВ 1 фаз. S201 | 10 | 12
АВ_О | Автоматический выключатель | АВВ 1 фаз. S201 | 6 | 1
РЩ- 2.1.А
АВ_С | Автоматический выключатель | АВВ 3х фаз. S293 | 25 | 1
УЗО | УЗО | АВВ 3х фаз. F204 | 25 | 1
ИФ | индикатор фаз | АВВ СМ-PVC |  | 3
АВ_О | Автоматический выключатель | АВВ 1 фаз. S201 | 2 | 3
Реле | Импульсное реле | АВВ E256 | 16 | 3
АВ_О | Автоматический выключатель | АВВ 1 фаз. S201 | 6 | 4
АВ_О | Автоматический выключатель | АВВ 1 фаз. S201 | 10 | 15
АВ_О | Автоматический выключатель | АВВ 1 фаз. S201 | 16 | 2
РЩ- 2.1 БП
АВ_С | вводной Автоматический выключатель | АВВ 3х фаз. | 80 | 1
ИФ | индикатор фаз | АВВ СМ-PVC |  | 3
АВ_О | Автоматический выключатель | АВВ 1 фаз. S201 | 2 | 46
совмещённый сан.узел
Свет. | Светильник | 2х18 OMS IP40 |  | 6
Вык | Выключатель | быт. 1 клав. |  | 3
Суш. | Рукосушитель | SIEMENS TH92001 |  | 2
Бытовое помещение
Свет. | Светильник | IP55 2х36W OMS |  | 2
Вык | Выключатель | быт. 1 клав. |  | 1
Роз | Розетки |  |  | 6
Роз | Розетки | двойные |  | 6
Левое крыло
Свет. | Светильник | UX 2х26 |  | 36
Вык | Выключатель | быт. 2 клав. |  | 3
Роз | Розетки |  |  | 10
Роз | Розетки | двойные |  | 8
Кнопка | Кнопка |  |  | 7
Свет. | Светильник | LED MR16 3,5W |  | 30
перекл. | Переключатель |  |  | 1
Кабинет №11
Свет. | Светильник | UX 2х26 |  | 12
Вык | Выключатель | быт. 2 клав. |  | 1
Роз | Розетки |  |  | 6
Роз | Розетки | двойные |  | 7
Кабинет №12
Свет. | Светильник | UX 2х26 |  | 12
Вык | Выключатель | быт. 2 клав. |  | 1
Роз | Розетки |  |  | 6
Роз | Розетки | двойные |  | 6
Кабинет №13
Свет. | Светильник | UX 2х26 |  | 12
Вык | Выключатель | быт. 2 клав. |  | 1
Роз | Розетки |  |  | 6
Роз | Розетки | двойные |  | 7
Кабинет №14
Свет. | Светильник | UX 2х26 |  | 12
Вык | Выключатель | быт. 2 клав. |  | 1
Роз | Розетки |  |  | 6
Роз | Розетки | двойные |  | 5
Кабинет №15
Свет. | Светильник | UX 2х26 |  | 8
Вык | Выключатель | быт. 1 клав. |  | 1
Роз | Розетки |  |  | 6
Роз | Розетки | двойные |  | 6
Кабинет №16
Свет. | Светильник | UX 2х26 |  | 8
Вык | Выключатель | быт. 1 клав. |  | 1
Роз | Розетки |  |  | 6
Роз | Розетки | двойные |  | 6
Правое крыло
Свет. | Светильник | UX 2х26 |  | 38
Вык | Выключатель | быт. 2 клав. |  | 5
Роз | Розетки |  |  | 14
Роз | Розетки | двойные |  | 10
Кнопка | Кнопка |  |  | 5
Свет. | Светильник | LED MR16 3,5W |  | 28
перекл. | Переключатель |  |  | 1
Подсобное помещение
Свет. | Светильник | UX 2х26 |  | 2
Вык | Выключатель | быт. 1 клав. |  | 1
Роз | Розетки |  |  | 6
Роз | Розетки | двойные |  | 7
Лестничный пролёт (левое крыло)
Свет. | Светильник | 2х18 OMS IP40 |  | 3
Вык | Выключатель | быт. 1 клав. |  | 2
Табл. Вых. | Табло "Выход" | EM 2711 1х8W OMS |  | 6
Свет. | Светильник | LED MR16 3,5W |  | 10
перекл. | Переключатель |  |  | 1
Центральный лестничный пролёт
Свет. | Светильник | 2х18 OMS IP40 |  | 3
Вык | Выключатель | быт. 1 клав. |  | 2
Табл. Вых. | Табло "Выход" | EM 2711 1х8W OMS |  | 6
Свет. | Светильник | LED MR16 3,5W |  | 20
перекл. | Переключатель |  |  | 1
Здание АБК ООО "НСС" (АНГДУ)
I ЭТАЖ
Архив
Освещ. | Светильник с люминесц. лампами | 26 Вт штепсельная |  | 9
Розетки | Розетка одинарн. внутр.исполн. | 5А 220в |  | 2
Выключ. | Выключатель одинарн. внутр. исполнения | 5А 220в |  | 1
Выключ. | Выключатель двойной внутр. исполнения | 5А 220в |  | 1
Нап | Розетка одинарн. | 5А 220в |  | 8
Кабинет №18
Освещ. | Светильник с 2 энергосбер.лампами | 26 Вт штепсельная |  | 12
Выключ. | Выключатель двойной внутр. исполнения | 5А 220в |  | 1
Розетки | Розетка одинарн. внутр.исполн. | 5А 220в |  | 8
Роз | Розетка одинарн. | 5А 220в |  | 8
Кабинет №22
Освещ. | Светильник с 2 энергосбер.лампами | 26 Вт штепсельная |  | 15
Выключ. | Выключатель двойной внутр. исполнения | 5А 220в |  | 1
Выключ. | Выключатель одинарн. внутр. исполнения | 5А 220в |  | 1
Розетки | Розетка одинарн. внутр.исполн. | 5А 220в |  | 6
Роз | Розетка одинарн. | 5А 220в |  | 24
Кабинет №15
Освещ. | Светильник с 2 энергосбер.лампами | 26 Вт штепсельная |  | 13
Выключ. | Выключатель двойной внутр. исполнения | 5А 220в |  | 2
Розетки | Розетка одинарн. внутр.исполн. | 5А 220в |  | 8
Роз | Розетка одинарн. | 5А 220в |  | 16
II ЭТАЖ
Кабинет №9
Освещ. | Светильник с 2 энергосбер.лампами | 26 Вт штепсельная |  | 12
Выключ. | Выключатель одинарн. внутр. исполнения | 5А 220в |  | 2
Розетки | Розетка одинарная внутр. исполнения | 5А 220в |  | 4
Роз | Розетка одинарн. | 5А 220в |  | 8
Кабинет №24 (приемная)
Освещ. | Светильник с 2 энергосбер.лампами | 26 Вт штепсельная |  | 12
Выключ. | Выключатель двойной внутр. исполнения | 5А 220в |  | 2
Розетки | Розетка одинарная внутр. исполнения | 5А 220в |  | 3
Роз | Розетка одинарн. | 5А 220в |  | 8
Кабинет №6 (директор)
Освещ. | Светильник с 2 энергосбер.лампами | 26 Вт штепсельная |  | 12
Выключ. | Выключатель двойной внутр. исполнения | 5А 220в |  | 2
Розетки | Розетка одинарная внутр. исполнения | 5А 220в |  | 6
Роз | Розетка одинарн. | 5А 220в |  | 4
комната отдыха
Освещ. | Светильник с 2 энергосбер.лампами | 26 Вт штепсельная |  | 8
Освещ. | Светильник с ЛЛ | 2х36 |  | 2
Выключ. | Выключатель двойной внутр. исполнения | 5А 220в |  | 1
Выключ. | Розетка одинарная внутр. исполнения | 5А 220в |  | 1
Роз | Розетка одинарн. | 5А 220в |  | 4
Кабинет №7 (гл.инженер)
Освещ. | Светильник с 2 энергосбер.лампами | 26 Вт штепсельная |  | 9
Выключ. | Выключатель двойной внутр. исполнения | 5А 220в |  | 1
Выключ. | Выключатель одинарн. внутр. исполнения | 5А 220в |  | 1
Розетки | Розетка одинарная внутр. исполнения | 5А 220в |  | 3
Роз | Розетка одинарн. | 5А 220в |  | 4
Кабинет №23
Освещ. | Светильник с 2 энергосбер.лампами | 26 Вт штепсельная |  | 9
Выключ. | Выключатель одинарн. внутр. исполнения | 5А 220в |  | 1
Розетки | Розетка одинарная внутр. исполнения | 5А 220в |  | 3
Кабинет №20
Освещ. | Светильник с 2 энергосбер.лампами | 26 Вт штепсельная |  | 8
Выключ. | Выключатель двойной внутр. исполнения | 5А 220в |  | 1
Выключ. | Выключатель одинарн. внутр. исполнения | 5А 220в |  | 1
Розетки | Розетка одинарная внутр. исполнения | 5А 220в |  | 7
Роз | Розетка одинарн. | 5А 220в |  | 8
Кабинет №10
Освещ. | Светильник с 2 энергосбер.лампами | 26 Вт штепсельная |  | 18
Выключ. | Выключатель двойной внутр. исполнения | 5А 220в |  | 1
Выключ. | Выключатель одинарн. внутр. исполнения | 5А 220в | 220/380 Y | 1
Розетки | Розетка одинарная внутр. исполнения | 5А 220в | 220/380 Y | 4
Роз | Розетка одинарн. | 5А 220в |  | 32
Кабинет №12
Освещ. | Светильник с 2 энергосбер.лампами | 16 Вт штепсельная |  | 16
Выключ. | Выключатель одинарн. внутр. исполнения | 5А 220в |  | 2
Розетки | Розетка одинарная внутр. исполнения | 5А 220в |  | 3
Роз | Розетка одинарн. | 5А 220в |  | 16
Кабинет №13
Освещ. | Светильник с 2 энергосбер.лампами | 26 Вт штепсельная |  | 12
Выключ. | Выключатель одинарн. внутр. исполнения | 5А 220в |  | 2
Розетки | Розетка одинарная внутр. исполнения | 5А 220в |  | 10
Роз | Розетка одинарн. | 5А 220в |  | 16
Кабинет №15
Освещ. | Светильник с 2 энергосбер.лампами | 26 Вт штепсельная |  | 18
Выключ. | Выключатель двойной внутр. исполнения | 5А 220в |  | 1
Выключ. | Выключатель одинарн. внутр. исполнения | 5А 220в |  | 1
Розетки | Розетка одинарная внутр. исполнения | 5А 220в |  | 4
Роз | Розетка одинарн. | 5А 220в |  | 8
Кабинет №17-18
Освещ. | Светильник с 2 энергосбер.лампами | 26 Вт штепсельная |  | 18
Выключ. | Выключатель двойной внутр. исполнения | 5А 220в |  | 2
Выключ. | Выключатель одинарн. внутр. исполнения | 5А 220в |  | 2
Розетки | Розетка одинарная внутр. исполнения | 5А 220в |  | 15
Роз | Розетка одинарн. | 5А 220в |  | 8
Кабинет №19
Освещ. | Светильник с 2 энергосбер.лампами | 26 Вт штепсельная |  | 12
Выключ. | Выключатель двойной внутр. исполнения | 5А 220в |  | 1
Выключ. | Выключатель одинарн. внутр. исполнения | 5А 220в |  | 1
Розетки | Розетка одинарная внутр. исполнения | 5А 220в | 3х2.5 | 15
Роз | Розетка одинарн. | 5А 220в |  | 8
III этаж
Кабинет №4
Освещ. | Светильник с 2 энергосбер.лампами | 26 Вт штепсельная |  | 12
Выключ. | Выключатель одинарн. внутр. исполнения | 5А 220в |  | 2
Розетки | Розетка одинарная внутр. исполнения | 5А 220в |  | 4
Роз | Розетка одинарн. | 5А 220в |  | 16
Кабинет №5
Освещ. | Светильник с 2 энергосбер.лампами | 26 Вт штепсельная |  | 18
Выключ. | Выключатель одинарн. внутр. исполнения | 5А 220в |  | 1
Выключ. | Выключатель двойной внутр. исполнения | 5А 220в |  | 1
Розетки | Розетка одинарная внутр. исполнения | 5А 220в |  | 4
Роз | Розетка одинарн. | 5А 220в |  | 32
Кабинет №8
Освещ. | Светильник с 2 энергосбер.лампами | 26 Вт штепсельная |  | 15
Выключ. | Выключатель одинарн. внутр. исполнения | 5А 220в |  | 1
Выключ. | Выключатель двойной внутр. исполнения | 5А 220в |  | 1
Розетки | Розетка одинарная внутр. исполнения | 5А 220в |  | 8
Роз | Розетка одинарн. | 5А 220в |  | 12
Кабинет №9
Освещ. | Светильник с 2 энергосбер.лампами | 26 Вт штепсельная |  | 15
Выключ. | Выключатель одинарн. внутр. исполнения | 5А 220в |  | 1
Выключ. | Выключатель двойной внутр. исполнения | 5А 220в |  | 1
Розетки | Розетка одинарная внутр. исполнения | 5А 220в |  | 7
Роз | Розетка одинарн. | 5А 220в |  | 12
Кабинет №10
Освещ. | Светильник с 2 энергосбер.лампами | 26 Вт штепсельная |  | 9
Выключ. | Выключатель одинарн. внутр. исполнения | 5А 220в |  | 1
Выключ. | Выключатель двойной внутр. исполнения | 5А 220в |  | 1
Розетки | Розетка одинарная внутр. исполнения | 5А 220в |  | 4
Роз | Розетка одинарн. | 5А 220в |  | 8
ЛДЦ
ЛДЦ "Здоровье"
КЛ | КЛ-0,4 кВ | 4ААБлУ | 3х140 | 1.36
ВРУ | Вв.устр. ВРУ-1-13-20УХЛ4 |  |  | 2
ВРУ | Вв.устр. ВРУ-1-45-02УХЛ4 |  |  | 2
ВРУ | Вв.устр. ВРУ-1-25-65УХЛ4 |  |  | 1
РЩ | Распредщит на 3 гр. |  |  | 2
РЩ | Распредщит на 4 гр. |  |  | 2
РЩ | Распредщит на 6 гр. |  |  | 6
РЩ | Распредщит на 7 гр. |  |  | 3
РЩ | Распредщит на 9 гр. |  |  | 1
РЩ | Распредщит на 10 гр. |  |  | 2
РЩ | Распредщит на 11 гр. |  |  | 1
РЩ | Распредщит на 13 гр. |  |  | 2
РЩ | Распредщит на 15 гр. |  |  | 2
РЩ | Распредщит на 20 гр. |  |  | 2
РЩ | Распредщит на 25 гр. |  |  | 2
РЩ | Ящик упр.1ф.-31,5А Я5110 |  |  | 1
ПМ | Пускатель РТЛ-100704 ПМЛ-122002 |  |  | 4
ПМ | Пускатель РТЛ-100704 ПМЛ-121002 |  |  | 3
ПМ | Пускатель РТЛ -107404 ПМЛ-122002 |  |  | 28
КН | Пост управ.кноп. ПКЕ 222-2У3 |  |  | 3
Роз. | Розетка с заземл.контактом |  |  | 200
Роз. | Розетка с заземл.контактом |  |  | 203
Роз. | Розетка с заземл.контактом |  |  | 180
Роз. | Розетка с заземл.контактом |  |  | 40
Роз. | Розетка с заземл.контактом |  |  | 100
Роз. | Розетка с заземл.контактом |  |  | 115
Роз. | Розетка с заземл.конт.сдв. |  |  | 11
Освещ. | Свет.для ЛЛ ТLС 4х18 |  |  | 102
Освещ. | Свет.для ЛЛ ТLС 4х18 |  |  | 102
Освещ. | Свет.для ЛЛ ТLС 4х18 |  |  | 102
Освещ. | Свет.для ЛЛ ТLС 4х18 |  |  | 102
Освещ. | Свет.для ЛЛ RC-60 |  |  | 33
Освещ. | Свет.для ЛЛ RC-60 |  |  | 33
Освещ. | Свет.для ЛН НПО 20 х100 |  |  | 2
Освещ. | Свет.для ЛН ПСХ-60 МУЗ |  |  | 20
Освещ. | Свет.указатель "Выход" |  |  | 14
| Облучатель бактер.ОБН-150 |  |  | 50
Тр.пониж. | Ящик с пониж.тр-ром | ЯТП 0,25-13 У3 |  | 4
Выкл. | Выкл.С-1-05-6/220 УХЛ4 |  |  | 45
Выкл. | Выкл.С-1-05-6/220 УХЛ4 |  |  | 45
Выкл. | Выкл.С-2-02-6/220 УХЛ4 |  |  | 45
Обогр. | Тепловая завеса |  |  | 2
РЩ | Распредщит на 2 гр. |  |  | 1
РЩ | Распредщит на 6 гр. |  |  | 1
РЩ | Распредщит на 9 гр. |  |  | 1
РЩ | Распредщит на 10 гр. |  |  | 2
РЩ | Распредщит на 11 гр. |  |  | 2
РЩ | Распредщит на 12 гр. |  |  | 2
КЛ | Кабель | ВВГ | 4х50+1х25 | 0.13
КЛ | Кабель | ВВГ | 4х50+1х25 | 0.06
КЛ | Кабель | ВВГ | 4х25+1х16 | 0.1
КЛ | Кабель | ВВГ | 4х16 | 0.01
КЛ | Кабель | ВВГ | 5х10 | 0.13
КЛ | Кабель | ВВГ | 6х6 | 0.07
КЛ | Кабель | ВВГ | 5х4 | 0.22
КЛ | Кабель | ВВГ | 4х6 | 0.04
КЛ | Кабель | ВВГ | 3х6 | 0.06
КЛ | Кабель | ВВГ | 3х4 | 2.3
КЛ | Кабель | ВВГ | 3х25 | 4
КЛ | Кабель | ВВГ | 4х4 | 0.04
КЛ | Кабель | ВВГ | 4х1,5 | 0.2
КЛ | Кабель контр. | КВВГ | 4х1.5 | 0.1
Архитектурно-художественное оформление здания ЛДЦ
ЩО | Щит архитектурного освещения на 6 авт. |  |  | 1
| Пульт дистанционного управления |  |  | 1
ПМ | Магн. Пускатель 25 А |  |  | 1
Освещ. | Прожектор импорт. с лампой 70 Вт |  |  | 21
Освещ. | Прожектор импорт. с лампой 150 Вт |  |  | 10
Освещ. | Прожектор импорт. с лампой 70 Вт |  |  | 11
Освещ. | Светильник для ламп накал.60 Вт |  |  | 4
КЛ | Кабель | ВВГ | 3х2,5 | 0.1
КЛ | Кабель | ВВГ | 5х2,5 | 0.5
КЛ | Кабель | ПВ | 1х2,5 | 0.05
КЛ | Кабель | ПВС | 1х1,5 | 0.05
Освещ. | Светильники уличн.освещ. ДРЛ-250 |  |  | 24
ПМ | Магн. Пускатель | ПМЛ-422 |  | 1
КЛ | Кабель | ВВГ | 4х4 | 0.14
Дюр-т | Дюралайт |  |  | 0.54
КЛ | Кабель | КГХл | 4х2,5 | 0.12
КЛ | Кабель | КГХл | 4х6 | 0.025
КЛ | ЛДЦ Даша | ААБЛУ | 4х95 | 0.24
КЛ | ЛДЦ | 4 ААБЛУ | 3з150 | 1.36
Дневной стационар "ДАША"
ВРУ | ВРУ-0,4кВ тип 23УХЛ24 |  |  | 1
Силовой щит на 13 групп
АВ | Автомат | ввод АЕ 2046-63А |  | 1
АВ | Автомат | АВ ДЭК ВА 101/3 25 А |  | 3
АВ | Автомат | ВА 101/1 16 А |  | 8
АВ | Автомат | резервный |  | 1
Щит освещения ЩО-1
АВ | Автомат 40А |  |  | 1
АВ | Автомат 25А |  |  | 6
АВ | Автомат 16 А |  |  | 6
УЗО | УЗО 63 А |  |  | 1
Щит освещения ЩО-2
АВ | Автомат 40А |  |  | 1
АВ | Автомат 20А |  |  | 3
АВ | Автомат 16 А |  |  | 9
УЗО | УЗО 40 А |  |  | 1
РЩ | Распредщит ЩР-1 |  |  | 1
| ПУ с розетками |  |  | 5
Обогр. | Тепловая завеса 2,3 кВт |  |  | 2
Роз. | Разъем для эл.плиты |  |  | 1
Освещ. | Светильники с ЛН | НББ01-2х60 |  | 5
Освещ. | Светильники с ЛН | ПНПО 20-100 |  | 2
Освещ. | Светильники с ЛН | НПО 21-60 |  | 10
Освещ. | Светильники с ЛН | НСБ 72-14 3х100 |  | 6
Освещ. | Светильники с ЛН | НПО 20-60 |  | 3
Освещ. | Светильники с ЛН | НСБ 72-41 3х60 |  | 3
Освещ. | Светильники с ЛН | НББ01 60 Вт |  | 4
Освещ. | Светильники с ЛН | НСБ 72-06 4х60 |  | 2
Освещ. | Светильники с ЛН | НСБ 72-01 60 Вт |  | 3
Освещ. | Светильники с ЛН | НСБ 72-11 3х100 |  | 3
Освещ. | Светильники с ЛН | НСБ 72-06 100 Вт |  | 4
Освещ. | Светильники с ЛЛ | ЛПО 21 2х36 |  | 9
Освещ. | Светильники с ЛЛ | ЛПО 21 4х18 |  | 2
Освещ. | Светильники с ЛЛ | СА В1 12W |  | 12
Роз. | Розетки одинарные |  |  | 22
Роз. | Розетки двойные |  |  | 11
Выкл. | Выключатели двойные |  |  | 22
Выкл. | Выключатели одинарные |  |  | 36
КЛ | Кабель | АВВГ бшв | 4х35 | 0.15
КЛ | Кабель | АВВГ 4х16+ПВЗ 1х6 |  | 0.033
КЛ | Кабель | ПВЗ 4х10+ПВЗ 1х6 |  | 0.015
КЛ | Кабель | ВВГ | 3х6 | 0.03
КЛ | Кабель | ВВГ | 3х4 | 0.031
КЛ | Кабель | ВВГ | 4х6 | 0.082
КЛ | Кабель | ВВГ | 4х10 | 0.006
КЛ | Кабель | ВВГ | 5х6 | 0.035
КЛ | Кабель | ВВГ | 3х2,5 | 0.05
Освещ. | Люстра с ЛН |  |  | 5
ДКС
I ЭТАЖ
Тамбур входа 101
Освещ. | Светильник с ЛЛ | J236 ЛБ40х2 |  | 4
Освещ. | Светильник с ЛН | 60 Вт 220в |  | 2
Выкл. | Выключатель | 1 кл. внутр. |  | 1
Вахта проходной 103
Освещ. | Светильник с энергосберег. лампой 2 шт | DLG 18Вт 220В |  | 1
Выкл. | Выключатель 2х кл. внутр. | 5А 220В |  | 4
Роз. | Розетка один. внутренняя | 5А 220В |  | 3
ЩО-14 | Автоматический выключатель | ВА-40А |  | 1
ЩО-14 | Автоматический выключатель | ВА-16А |  | 9
ЩО-14 | УЗО | УЗО-16А |  | 2
Фойе у входа 102
Освещ. | Светильник с энергосберег. лампой 2 шт | DLG 18Вт 220В |  | 7
Освещ. | Светильник с ЛЛ | J236Ko-2х36 |  | 5
Освещ. | Светильник с ЛЛ | ЛПБ-2х20 |  | 2
Выкл. | Выключатель | 2 кл. внутр. |  | 4
Выкл. | Выключатель | 1 кл. внутр. |  | 1
Роз. | Розетка один. внутренняя | 5А 220В |  | 1
Коридор 104
Освещ. | Светильн. точечн.галоген. MR | 12В 20Вт 50мм |  | 60
Освещ. | Светильн.с ЛЛ ( за обшивкой) | 1х40 |  | 48
Освещ. | Светильник с энергосберег. лампой 2 шт | 18Вт 220В |  | 36
Выкл. | Выключатель | 1 кл. внутр. |  | 3
Роз. | Розетка один. внутренняя | 5А 220В |  | 7
Кабинет 105, 106
Освещ. | Светильник с ЛЛ | ARS 4х20 |  | 13
Роз. | Розетка один. внутренняя | 5А 220В |  | 30
Выкл. | Выключатель | 2 кл. внутр. |  | 2
Кабинет 108, 109
Освещ. | Светильник с ЛЛ | ARS 4х18 |  | 8
Роз. | Розетка один. внутренняя | 5А 220В |  | 18
Выкл. | Выключатель 2х кл. внутр. | 5А 220В |  | 2
Кабинет 110
Освещ. | Светильник с ЛЛ | ARS 4х18 |  | 4
Роз. | Розетка один. внутренняя | 5А 220В |  | 10
Выкл. | Выключатель 2х кл. внутр. | 5А 220В |  | 1
Кабинет 111
Освещ. | Светильник с ЛЛ | ARS 4х18 |  | 4
Роз. | Розетка один. внутренняя | 5А 220В |  | 13
Выкл. | Выключатель 2х кл. внутр. | 5А 220В |  | 1
Кабинет 112, 113
Освещ. | Светильник с ЛЛ | ARS 4х18 |  | 7
Роз. | Розетка один. внутренняя | 5А 220В |  | 12
Выкл. | Выключатель 2х кл. внутр. | 5А 220В |  | 2
Тамбур, подсобное помещение у запасного выхода 127,128
Освещ. | Светильник с ЛЛ | ARS 4х18 |  | 4
Освещ. | Светильник с ЛН | 60 Вт 220в |  | 1
Выкл. | Выключатель 2х кл. внутр. | 5А 220В |  | 1
Роз. | Розетка один. внутренняя | 5А 220В |  | 2
ЩО-15
Ввод | Автоматический выключатель | АВВ 25А |  | 1
ЩО-15 | Автоматический выключатель | А3161 5А |  | 5
ЩО-15 | Автоматический выключатель | А3161 31,5А |  | 1
Лестничный марш у зап. выхода
Освещ. | Светильник с ЛЛ | J236Ko-2х36 |  | 2
ВРУ | ВР-1 АВР
| Рубильник одинарн. 3х ф. | ВР 32-250А |  | 2
| Вставки плавкие | 160А |  | 6
| Контактор | КТИ 5150 150А |  | 2
| Трансформаторы тока | 150/5 |  | 3
КЛ | КЛ-0,4кВ ввод №1 от ТП до ВР-1 | АВВГ 4х35 |  | 0.72
КЛ | КЛ-0,4кВ ввод №2 от ТП до ВР-1 | КГХЛ 4х10 |  | 0.72
ПР-А
Ввод | Автоматический выключатель 3ф | ВА 57-35 250А |  | 1
| Автоматический выключатель 3ф | 63А |  | 5
| Автоматический выключатель 3ф | 32А |  | 5
| Автоматический выключатель 3ф | 25А |  | 1
| Автоматический выключатель 1ф | 25А |  | 2
| Автоматический выключатель 1ф | 16А |  | 1
ЩУ-1 (компьютерные розетки)
Ввод | Автоматический выключатель 3ф | ВА 57-35 100А |  | 1
| Автоматический выключатель 3ф | 32А |  | 2
| Автоматический выключатель 3ф | 25А |  | 2
ЩО-1
Ввод | Автоматический выключатель 3ф | АВВ 63А |  | 1
| Автоматический выключатель 1п | А3161 16А |  | 5
| Автоматический выключатель 1п | А3161 25А |  | 2
| УЗО 2п. |  |  | 5
ЩО-2 (компьютерная сеть)
Ввод | Автоматический выключатель 3ф | АЕ2056 40А |  | 1
| Автоматический выключатель 3ф | А3161 16А |  | 12
Кабинет 114
Освещ. | Светильник с ЛЛ | ARS 4х18 |  | 5
Роз. | Розетка один. внутренняя | 5А 220В |  | 10
Выкл. | Выключатель 2х кл. внутр. | 5А 220В |  | 1
Кабинет 115
Освещ. | Светильник с ЛЛ | ARS 4х18 |  | 4
Роз. | Розетка один. внутренняя | 5А 220В |  | 10
Выкл. | Выключатель 2х кл. внутр. | 5А 220В |  | 1
Кабинет 116
Освещ. | Светильник с ЛЛ | ARS 4х18 |  | 4
Роз. | Розетка один. внутренняя | 5А 220В |  | 14
Выкл. | Выключатель 2х кл. внутр. | 5А 220В |  | 1
Кабинет 118
Освещ. | Светильник с ЛЛ | ARS 4х18 |  | 9
Роз. | Розетка один. внутренняя | 5А 220В |  | 17
Выкл. | Выключатель 2х кл. внутр. | 5А 220В |  | 1
Кабинет 120
Освещ. | Светильник с ЛЛ | ARS 4х18 |  | 9
Роз. | Розетка один. внутренняя | 5А 220В |  | 18
Выкл. | Выключатель 2х кл. внутр. | 5А 220В |  | 1
Туалет Ж 124
Освещ. | Светильник с энергосберег. лампой 2 шт | DLG 18Вт 220В |  | 8
Освещ. | Светильник точ. галоген. | 12в 20вт |  | 3
Освещ. | Светильник с ЛЛ | 1х20 |  | 4
Освещ. | Светильник с ЛЛ | 4х20 |  | 1
Роз. | Розетка один. внутренняя | 5А 220В |  | 4
Выкл. | Выключатель 2х кл. внутр. | 5А 220В |  | 2
Выкл. | Выключатель 1 кл. внутр. | 5А 220В |  | 3
Кабинет 126 серверная
Освещ. | Светильник с ЛЛ | ARS 4х18 |  | 3
Роз. | Розетка один. внутренняя | 5А 220В |  | 4
Туалет М 125
Освещ. | Светильник с энергосберег. лампой 2 шт | DLG 18Вт 220В |  | 4
Лестничный марш
Освещ. | Светильник с ЛЛ | J236Ko-2х36 |  | 2
ЩО-3
Вводной | Автоматический выключатель 3ф | АЕ2056 50А |  | 1
| Автоматический выключатель 1п | А3161 16А |  | 7
| УЗО | УЗО 16А |  | 5
ЩО-4
Вводной | Автоматический выключатель 3ф | АЕ2056 25А |  | 1
| Автоматический выключатель 1п | А3161 16А |  | 6
Переход в РММ (121)
Освещ. | Светильник с энергосберег. лампой 2 шт | DLG 18Вт 220В |  | 3
Выкл. | Выключатель 2х кл. внутр. | 5А 220В |  | 1
Выкл. | Выключатель 1 кл. внутр. | 5А 220В |  | 4
Освещ. | Светильник с ЛЛ | ARS 4х18 |  | 9
Роз. | Розетка один. внутренняя | 5А 220В |  | 2
ЩО-10 от ПР-2
Ввод | Автоматический выключатель 3ф | ВА 63А 3ф |  | 1
| Автоматический выключатель 1п | ВА 16А |  | 10
| Автоматический выключатель 1л | ВА 20А |  | 1
Отдел по вводу объектов в эксплуатацию УКС
Освещ. | Светильник с ЛЛ | ARS 4х18 |  | 19
Роз. | Розетка один. внутренняя | 5А 220В |  | 24
Выкл. | Выключатель 2х кл. внутр. | 5А 220В |  | 4
ПР-1
ПР-1 | Автоматический выключатель 3ф | ВА 40А |  | 1
ПР-1 | Автоматический выключатель 3ф | ВА 25А |  | 2
ПР-1 | Автоматический выключатель 1ф | ВА 10А |  | 3
ПР-1 | Автоматический выключатель 1ф | ВА 16А |  | 1
ПР-1 | УЗО | 16А |  | 1
ПР-1 | УЗО | 25А |  | 1
Кабинет ДЛЭБ и РП
Освещ. | Светильник с ЛЛ | ARS 4х18 |  | 11
Роз. | Розетка один. внутренняя | 5А 220В |  | 10
Выкл. | Выключатель 1х кл. внутр. | 5А 220В |  | 1
Освещ. | Светильник с ЛЛ | ARS 4х18 |  | 2
Роз. | Розетка один. внутренняя | 5А 220В |  | 4
Выкл. | Выключатель 1х кл. внутр. | 5А 220В |  | 1
Архив УКСа (основное помещ)
Освещ. | Светильник с ЛЛ | ЛПО 4х20 |  | 40
Выкл. | Выключатель 3х кл. внутр. | 5А 220В |  | 2
Выкл. | Выключатель 2х кл. внутр. | 5А 220В |  | 1
Роз. | Розетка один. внутренняя | 5А 220В |  | 7
ОЩВ№1 от ПР-2 (АВ№9)
Ввод | Автоматический выключатель 3ф | ВА-47 63А |  | 1
| Автоматический выключатель 1п | ВА-47 16А |  | 2
| Автоматический выключатель 1п | ВА-47 25А |  | 5
Архив УКСа (вспомагат. помещ)
Освещ. | Светильник с ЛЛ | ЛПО 4х20 |  | 4
Выкл. | Выключатель 2х кл. внутр. | 5А 220В |  | 1
II ЭТАЖ
Коридор
Освещ. | Светильн. точечн.галоген. MR | 12В 20Вт 50мм |  | 60
Освещ. | Светильник с энергосберег. лампой 2 шт | 18Вт 220В |  | 36
Освещ. | Светильн.с ЛЛ ( за обшивкой) | 1х36 ЛБ |  | 48
Выкл. | Выключатель | 1 кл. внутр. |  | 3
Выкл. | Выключатель | 2 кл. внутр. |  | 1
Роз. | Розетка один. внутренняя | 5А 220В |  | 7
Кабинет 202
Освещ. | Светильник с ЛЛ | ARS 4х18 |  | 4
Роз. | Розетка один. внутренняя | 5А 220В |  | 11
Выкл. | Выключатель | 2 кл. внутр. |  | 1
Кабинет 203
Освещ. | Светильник с ЛЛ | RS 4х18 |  | 15
Роз. | Розетка один. внутренняя | 5А 220В |  | 31
Выкл. | Выключатель | 2 кл. внутр. |  | 1
Кабинет 204
Освещ. | Светильник с ЛЛ | RS 4х18 |  | 12
Освещ. | Светильник с энергосберег. лампой 2 шт | DLG 13Вт 220В |  | 2
Роз. | Розетка один. внутренняя | 5А 220В |  | 20
Выкл. | Выключатель | 2 кл. внутр. |  | 1
Кабинет 205 приемная
Освещ. | Светильник с ЛЛ | RS 4х18 |  | 3
Освещ. | Светильник с ЛЛ Line | 1х20 |  | 18
Роз. | Розетка один. внутренняя | 5А 220В |  | 9
Выкл. | Выключатель | 2 кл. внутр. |  | 1
Кабинет 207 начальник УКС
Освещ. | Светильник точ.галоген. MR-35 | 220в 35вт 50мм |  | 17
Освещ. | Светильник с ЛЛ Line | 1х20 |  | 24
Освещ. | Светильник с энергосберег. лампой 2 шт | DLG 13Вт 220В |  | 8
Роз. | Розетка один. внутренняя | 5А 220В |  | 16
Выкл. | Выключатель | 2 кл. внутр. |  | 1
Кабинет 208
Освещ. | Светильник с ЛЛ | RS 4х18 |  | 9
Роз. | Розетка один. внутренняя | 5А 220В |  | 13
Выкл. | Выключатель | 2 кл. внутр. |  | 1
Кабинет 209
Освещ. | Светильник с ЛЛ | RS 4х18 |  | 9
Роз. | Розетка один. внутренняя | 5А 220В |  | 9
Выкл. | Выключатель | 2 кл. внутр. |  | 1
Лестничный марш запасной
Освещ. | Светильник с ЛЛ | J236Ko-2х36 |  | 2
ЩО-7
Вводной | Автоматический выключатель 3ф | АЕ2056 63А |  | 1
| Автоматический выключатель 1п | А3161 16А |  | 5
| УЗО 2п | 25А |  | 7
ЩО-8
Вводной | Автоматический выключатель 3ф | АЕ2056 25А |  | 1
| Автоматический выключатель 1п | А3161 16А |  | 6
Кабинет 210
Освещ. | Светильник с ЛЛ | RS 4х18 |  | 5
Освещ. | Светильник с энергосберег. лампой 2 шт | DLG 13Вт 220В |  | 1
Роз. | Розетка один. внутренняя | 5А 220В |  | 3
Выкл. | Выключатель | 2 кл. внутр. |  | 1
Выкл. | Выключатель | 1 кл. внутр. |  | 1
Кабинет 211
Освещ. | Светильник с ЛЛ | RS 4х18 |  | 10
Роз. | Розетка один. внутренняя | 5А 220В |  | 17
Выкл. | Выключатель | 2 кл. внутр. |  | 1
Кабинет 212
Освещ. | Светильник с ЛЛ | RS 4х18 |  | 9
Роз. | Розетка один. внутренняя | 5А 220В |  | 15
Выкл. | Выключатель | 2 кл. внутр. |  | 1
Кабинет 213 начальник ДКС
Освещ. | Светильник с энергосберег.ЛЛ Е-27 | НВО-40 |  | 10
Освещ. | Светильник точ.галоген. MR-20 | 12в 20вт 50мм |  | 31
Освещ. | Светильник сЛЛ | 1х18 |  | 3
Освещ. | Светильник сЛЛ | 1х36 |  | 2
Роз. | Розетка один. внутренняя | 5А 220В |  | 13
Выкл. | Выключатель | 2 кл. внутр. |  | 1
Выкл. | Выключатель | 1 кл. внутр. |  | 3
Кабинет 214
Освещ. | Светильник с ЛЛ | RS 4х18 |  | 4
Роз. | Розетка один. внутренняя | 5А 220В |  | 6
Выкл. | Выключатель | 1 кл. внутр. |  | 1
Кабинет 215
Освещ. | Светильник с ЛЛ | RS 4х18 |  | 9
Роз. | Розетка один. внутренняя | 5А 220В |  | 12
Выкл. | Выключатель | 2 кл. внутр. |  | 2
Лестничный марш центральный
Освещ. | Светильник с ЛЛ | J236Ko-2х36 |  | 2
ЩО-5
Ввод | Автоматический выключатель 3ф | АЕ 2056 63А |  | 1
| Автоматический выключатель 1п | А3161 16А |  | 6
| Автоматический выключатель 1п | А3162 25А |  | 6
| УЗО 2п | 25А |  | 6
ЩО-6
Ввод | Автоматический выключатель 3ф | АЕ 2056 25А |  | 1
| Автоматический выключатель 1п | А3161 16А |  | 6
III ЭТАЖ
Лестничный марш центральный
Освещ. | Светильник с ЛЛ | J236Ko-2х36 |  | 2
ЩО-9
Ввод | Автоматический выключатель 3ф | АЕ 2056 25А |  | 1
| Автоматический выключатель 1п | А3161 16А |  | 6
ЩО-10
Ввод | Автоматический выключатель 3ф | АЕ 2056 50А |  | 1
| Автоматический выключатель 1п | А3161 16А |  | 6
| УЗО 2п | 25А |  | 5
Коридор администрации
Освещ. | Светильн. точечн.галоген. MR | 12В 20Вт 50мм |  | 20
Освещ. | Светильн.с ЛЛ ( за обшивкой) | 1х36 ЛБ |  | 16
Освещ. | Светильник с энергосберег. лампой 2 шт | 18Вт 220В |  | 12
Выкл. | Выключатель | 1 кл. внутр. |  | 6
Выкл. | Выключатель | 2 кл. внутр. |  | 4
Роз. | Розетка один. внутренняя | 5А 220В |  | 4
Кабинет 317, 318
Освещ. | Светильник с ЛЛ | АRS 4х18 |  | 9
Роз. | Розетка один. внутренняя | 5А 220В |  | 16
Выкл. | Выключатель | 2 кл. внутр. |  | 2
Кабинет 319
Освещ. | Светильник с ЛЛ | АRS 4х18 |  | 9
Роз. | Розетка один. внутренняя | 5А 220В |  | 25
Выкл. | Выключатель | 1 кл. внутр. |  | 2
Кабинет 320
Освещ. | Светильник с ЛЛ | АRS 4х18 |  | 3
Роз. | Розетка один. внутренняя | 5А 220В |  | 6
Выкл. | Выключатель | 1 кл. внутр. |  | 1
Кабинет 321
Освещ. | Светильник с ЛЛ | АRS 4х18 |  | 4
Роз. | Розетка один. внутренняя | 5А 220В |  | 10
Выкл. | Выключатель | 2 кл. внутр. |  | 1
Кабинет 322
Освещ. | Светильник с ЛЛ | АRS 4х18 |  | 4
Роз. | Розетка один. внутренняя | 5А 220В |  | 11
Выкл. | Выключатель | 2 кл. внутр. |  | 1
Коридор ПСБ
Освещ. | Светильник с ЛЛ | АRS 4х18 |  | 9
Освещ. | Светильник с ЛЛ | ЛПО 2х20 |  | 2
Выкл. | Выключатель | 2 кл. внутр. |  | 5
Выкл. | Выключатель | 1 кл. внутр. |  | 3
ЩО-11
Ввод | Автоматический выключатель 3ф | АЕ2056 63А |  | 1
| Автоматический выключатель 1ф | А3161 16А |  | 8
| УЗО | 25А |  | 4
ЩО-13
Ввод | Автоматический выключатель 3ф | АЕ2056 50А |  | 1
| Автоматический выключатель 1ф | А3161 16А |  | 6
Кабинет 301 начальник ПСБ
Освещ. | Светильник с ЛЛ | АRS 4х18 |  | 9
Роз. | Розетка один. внутренняя | 5А 220В |  | 16
Выкл. | Выключатель | 2 кл. внутр. |  | 1
Кабинет 302 строители
Освещ. | Светильник с ЛЛ | АRS 4х18 |  | 12
Роз. | Розетка один. внутренняя | 5А 220В |  | 8
Выкл. | Выключатель | 1 кл. внутр. |  | 1
Кабинет 303 электротехнич. гр.
Освещ. | Светильник с ЛЛ | АRS 4х18 |  | 12
Роз. | Розетка один. внутренняя | 5А 220В |  | 8
Выкл. | Выключатель | 1 кл. внутр. |  | 1
Кабинет 304 оргтехника
Освещ. | Светильник с ЛЛ | АRS 4х18 |  | 3
Роз. | Розетка один. внутренняя | 5А 220В |  | 6
Выкл. | Выключатель | 1 кл. внутр. |  | 1
Кабинет 305-306 архив
Освещ. | Светильник с ЛЛ | АRS 4х18 |  | 5
Роз. | Розетка один. внутренняя | 5А 220В |  | 6
Выкл. | Выключатель | 2 кл. внутр. |  | 1
Выкл. | Выключатель | 1 кл. внутр. |  | 1
ЩО-12 комп.
Ввод | Автоматический выключатель 3ф | АЕ2056 63А |  | 1
| Автоматический выключатель 1ф | А3161 16А |  | 12
Туалет
Освещ. | Светильник с энергосберег. лампой 2 шт |  |  | 1
Освещ. | Светильник с ЛЛ | 1х20 |  | 1
Лестничный марш запасной
Освещ. | Светильник с ЛЛ | J236Ko-2х36 |  | 2
Кабинет 311 бытовая комната
Освещ. | Светильник с ЛЛ | АRS 4х18 |  | 2
Роз. | Розетка один. внутренняя | 5А 220В |  | 3
Роз. | Розетка двойная внутренняя | 5А 220В |  | 2
Кабинет 312 технологич. гр.
Освещ. | Светильник с ЛЛ | АRS 4х18 |  | 10
Роз. | Розетка один. внутренняя | 5А 220В |  | 8
Выкл. | Выключатель одинарн. | 5А 220В |  | 1
Кабинет 313 сантехнич. гр.
Освещ. | Светильник с ЛЛ | АRS 4х18 |  | 12
Роз. | Розетка один. внутренняя | 5А 220В |  | 8
Выкл. | Выключатель одинарн. | 5А 220В |  | 1
Кабинет 314 сметная гр.
Освещ. | Светильник с ЛЛ | АRS 4х18 |  | 9
Роз. | Розетка один. внутренняя | 5А 220В |  | 12
Выкл. | Выключатель одинарн. | 5А 220В |  | 1
Уличное освещение
Освещ. | Светильник ДРЛ |  |  | 24
ТАНЦЕВАЛЬНЫЙ ЗАЛ
Счетч. | Узел учета(эл.счетчик) |  |  | 1
Счетч. | Узел учета(эл.счетчик 3 тр-ра тока) |  |  | 1
РЩ | Щит ГРЩ -1 (9 автом.) |  |  | 1
РЩ | Щит ГРЩ -2 (41 автом.) |  |  | 1
Руб. | Вводн.рубильн. | ЯВЗ 32МУ2 УХЛ2-250А |  | 2
ЩО | Щиток | ЩР-2,0 36В УХЛ-4 |  | 2
ЩО | Щиток | ЩОА-1 (6 авт) |  | 1
ЩО | Щиток | ЩО-1 (12 авт) |  | 1
ЩО | Щиток | ЩОК (12 авт) |  | 1
ЩО | Щиток | ЩУ-0 (6 авт) |  | 1
ЩО | Щиток | АВР (2 авт) |  | 1
Освещ. | Светильник | ПСХ |  | 5
Выкл. | Вык.одноп.ск. пров. |  |  | 33
Выкл. | Вык.двухпол.скр. пров. |  |  | 4
Роз. | Розетка скрытой пров. |  |  | 16
Роз. | Розетка двойная скрытой пров. |  |  | 2
Освещ. | Светильник | с ЛЛ |  | 14
Освещ. | Светильник | с ЛЛ |  | 19
Освещ. | Светильник | с ЛН |  | 11
Освещ. | Светильник | ЛБ 4х18 |  | 10
Освещ. | Светильник | с ЛН |  | 39
Освещ. | Светильник | с ЛЛ |  | 7
Освещ. | Светильники | Cod 3312 |  | 2
Освещ. | Светильники | ЛБ 1х18 |  | 2
Освещ. | Светильники | ПКН-GTIB-L150 |  | 11
Освещ. | Светильники | ЛПО 2х40 |  | 17
КЛ | Кабель с медными жилами | ВВГ | 5*4 | 0.65
КЛ | Кабель с медными жилами | ВВГ | 5*2,5 | 0.032
КЛ | Кабель с медными жилами | ВВГ | 5*6 | 0.06
КЛ | Кабель с медными жилами | ВВГ | 3*2,5 | 0.4
КЛ | Кабель с медными жилами | ВВГ | 3*1,5 | 0.06
КЛ | Кабель с медными жилами | ВВГ | 1*4 | 0.06
КЛ | Кабель с медными жилами | ВВГ | 2*2,5 | 0.036
КЛ | Кабель с медными жилами | ВВГ | 1*35 | 0.01
КЛ | Кабель с медными жилами | ВВГ | 4*1,54 | 0.05
КЛ | Кабель с медными жилами | ВВГ | 2*1,5 | 0.05
КЛ | Кабель с медными жилами | ВВГ | 4*2,5 | 0.03
КЛ | Кабель с медными жилами | ВВГ | 4*6 | 0.03
АВ | Автомат АЕ 25 А |  |  | 5
Освещ. | Светильники | ДРЛ |  | 17
КЛ | Кабель бронир |  | 4х6 | 0.32
Обогр. | Тепловая завеса (калориферы) |  |  | 2
АД | Эл.дв.вентиляции |  |  | 1
АД | Эл.дв.вентиляции |  |  | 1
КТПН "РСБ"
Разъед. | КТПН "РСБ", 2х630кВА | РЛНД |  | 2
КЛ_С | КТПН "РСБ", 2х630кВА | ААБлУ | 2;3х120 | 0.3
ВН | КТПН "РСБ", 2х630кВА | ВНП |  | 2
Пр | КТПН "РСБ", 2х630кВА | ПКТ |  | 6
Тр_С | КТПН "РСБ", 2х630кВА | DOKa 630 |  | 2
АВ | КТПН "РСБ", 2х630кВА | ВА-5341 |  | 3
АВ | КТПН "РСБ", 2х630кВА | А3144ХЛ4 |  | 6
АВ | КТПН "РСБ", 2х630кВА | А3716 |  | 2
ТТ | КТПН "РСБ", 2х630кВА |  |  | 6
СШ | КТПН "РСБ", 2х630кВА |  |  | 1
Сервис-нефть
КТПН "БПО ЭПУ"
Разъед. | КТПН "БПО, ЭПУ", 400кВА | РЛНД
Тр. | КТПН "БПО, ЭПУ", 400кВА | ТМ-630
АВ | КТПН "БПО, ЭПУ", 400кВА | ВА-51 41
АВ | КТПН "БПО, ЭПУ", 400кВА | А-3726
АВ | КТПН "БПО, ЭПУ", 400кВА | А-3726
АВ | КТПН "БПО, ЭПУ", 400кВА | А-3726
АВ | КТПН "БПО, ЭПУ", 400кВА | А-3726
АВ | КТПН "БПО, ЭПУ", 400кВА | ВА-5135
АВ | КТПН "БПО, ЭПУ", 400кВА | ВА-5135
АВ | КТПН "БПО, ЭПУ", 400кВА | ВА-5135
СШ | КТПН "БПО, ЭПУ", 400кВА
Производственная база ул.Кузьмина
Блок-проходная инв №12-3746
Освещ. | Светильник с ЛН уличн. | 1х60Вт 220в |  | 2
Освещ. | Светильник с ЛЛ | ЛБ40х2 |  | 2
Освещ. | Светильник с ЛН | 1х60Вт 220в |  | 3
Выкл. | Выключатель 1 кл | 5А 220В |  | 3
Выкл. | Выключатель 2 кл | 5А 220В |  | 2
Роз. | Розетка | 5А 220В |  | 5
Роз. | Розетка двойн. | 5А 220В |  | 3
КН | Кнопки управления шлагбаума |  |  | 2
Ш | Электрооборудование привода шлагбаума |  |  | 1
ЩО
УЗО | АД-14 | 32А 4п |  | 1
АВ | Выключатель автоматический | ВА47-29 16А 1ф |  | 8
АВ | Выключатель автоматический | ВА47-29 6А 1ф |  | 1
Освещ. | Табличка с подсветкой "Выход" |  |  | 1
Щит за проходной на улице
АВ | Автоматический выключатель | АЕ-63А 3ф |  | 1
АВ | Автоматический выключатель | АЕ-16А 3ф |  | 1
ПМ | Пускатель магнитный | ПМ-3 |  | 1
Др | Дроссель на лампу над шлагб. | 400 Вт |  | 1
ЛС | Лампа сигнальная |  |  | 1
КУ | Ключ управления |  |  | 1
Кн | Кнопки упр-я. |  |  | 2
Здание ТП - 10 инв №12-2720
Освещ. | Светильник с ЛН | 1х60Вт |  | 2
Выкл. | Выключатель 1 кл | 5А 220В |  | 2
Склад АРИ инв. №12-2746
Р | Рубильник на стене снаружи | 250А |  | 1
Освещ. | Светильник с ЛН уличн. | 100 Вт |  | 1
Освещ. | Светильник с ЛЛ | ДРЛ - 400 |  | 9
КВ | Концевой выключатель |  |  | 1
Освещ. | Табличка с подсветкой "Выход" |  |  | 1
Подъездные дороги - инв. №12-16664, Площадки производственные с покрытием - инв. №13-16665
Освещ. | Освещение зоны шлагбаума на проходной | ДРЛ 400 |  | 1
Освещ. | Мачта освещения у проходной | ДРЛ 400 |  | 4
ЩО мачты | Автоматический выключатель | АЕ-125А |  | 1
ЩО мачты | Пускатель магнитный | ПМ-3 |  | 1
ЩО мачты | Фотореле | ФР |  | 1
КУ | Ключ управления |  |  | 1
Освещ. | Освещение зеленой зоны | ПКН 1000 |  | 2
КЛ | Осветительные сети | АВВГ 4*4 |  | 0.4
ЩО на опоре кранового пути кран-балки № 5 у зоны консервации
АВ | Автоматический выключатель | GE-150А 3ф |  | 1
АВ | Автоматический выключатель | АЕ-16А 1ф |  | 1
Роз. | Розетка | 380В 60А |  | 1
ФР | Фотореле | ФР |  | 1
КЛ | Осветительные сети | АВВГ 4х4 |  | 0.2
Светильники от ЩО
Освещ. | Светильники на опорах кранового пути | ДРЛ 125 |  | 13
Освещ. | Светильники на старой котельной (зона консервации) | ДРЛ 400 |  | 2
Освещ. | Светильники на старой котельной (зона консервации) | ПКН 1000 |  | 2
Освещ. | Светильники подсветки плакатов на здании ЦАТП (ВЦ), кабель для подключения елки | ДРЛ 250 |  | 2
КЛ | Осветительные сети | АВВГ 4х4 |  | 0.3
КЛ | Осветительные сети | АВВГ 3х1,5 |  | 0.4
Освещение у входа вУРНОиНО
Освещ. | Светильники "Шар" | ДРЛ 125 |  | 6
ЩО крановой площадки кран-балки №36 на опоре КБ №5
АВ | Автоматический выключатель | АЕ 63А 3ф |  | 1
ПМ | Пускатель магнитный | ПМА 310/2 |  | 1
КП | Кнопочный пост |  |  | 2
Освещ. | Светильники ДРЛ | 250 Вт |  | 18
КЛ | Осветительные сети | АВВГ 4х1,5 |  | 0.3
КЛ | Осветительные сети | АВВГ 3х1,5 |  | 0.4
Гаражи для легоковых автомобилей инв.№12-3875
Освещ. | Светильники над гаражами | ДРЛ 400 |  | 8
АВ | Выключатель автоматический | АП-50 |  | 2
Гараж № 17 (бывш. кузня)
РЩ-1 от КТПН №2
АВ | Выключатель автоматический | АЕ 180А 3ф |  | 1
АВ | Выключатель автоматический | АЕ 100А 3ф |  | 3
АВ | Выключатель автоматический | АЕ 63А 3ф |  | 2
АВ | Выключатель автоматический | АЕ 80А 3ф |  | 2
АВ | Выключатель автоматический | АЕ 25А 3ф |  | 1
Освещение по гаражам 1-17
Освещ. | Светильник взрывозащищенный с ЛН | 300Вт, 220В |  | 102
АВ | Выключатель автоматический | АП-50, АЕ |  | 17
КЛ | Осветительные сети | АВВГ 4х1,5 |  | 0.3
ООО "Югория-Тех"
ЩО на опоре кранового пути кран-балки №5
АВ | Автоматический выключатель | ВА 47 63А 3ф |  | 1
ПМ | Пускатель магнитный | ПМ 0 |  | 1
КУ | Ключ управления |  |  | 1
Освещ. | Светильники над воротами | ДРЛ 400 |  | 2
Освещ. | Светильники "Шар" | ДРЛ 125 |  | 4
КЛ | Осветительные сети | АВВГБЛУ 4х1,5 |  | 0.1
Освещение территории АБК №1
Освещ. | Светильники на столбах | ПКН 1000 |  | 2
Освещ. | Светильники на столбах | ДРЛ 400 |  | 1
Р | Рубильник на столбе |  |  | 1
ПМ | Пускатель магнитный | ПМ |  | 1
КЛ | Осветительные сети | АВВГБЛУ 4х1,5 |  | 0.1
Мачта освещения у забора ООО "СН-Торг"
АВ | Автоматический выключатель на низу | АЕ 100А 3ф |  | 1
АВ | Автоматический выключатель на верху | АЕ 100А 3ф |  | 1
Освещ. | Светильники ДНАТ | 400 Вт |  | 2
Освещ. | Светильники ПКН | 1000 Вт |  | 2
КЛ | Осветительные сети | АВВГ 4х4 |  | 0.1
КЛ | Осветительные сети | АВВГБЛУ 3х10 |  | 0.2
Освещение вдоль забора сварочного участка
Освещ. | Светильники "Шар" | ДРЛ 125 |  | 13
ПМ | Пускатель магнитный на арочнике | ПМ |  | 1
ФР | Фотореле на арочнике | ФР |  | 1
КЛ | Осветительные сети | АВВГБЛУ 3х4 |  | 0.1
Мачта освещения у АБК
Освещ. | Светильник ДРЛ | 400 Вт |  | 2
Щит | Пускатель магнитный | ПМ 3 |  | 1
Щит | Пускатель магнитный | ПМ 1 |  | 1
ФР | Фотореле | ФР |  | 1
КН | Кнопки управления |  |  | 1
КЛ | Осветительные сети | АВВГ 4х4 |  | 0.05
КЛ | Осветительные сети | АВВГБЛУ 3х10 |  | 0.08
ЛН | Лампы накал. на вывеске | 100 Вт |  | 6
Освещение двора сварочного участка (СУ)
Освещ. | Светильник ДРЛ над воротами СУ | 400 Вт |  | 2
Освещ. | Светильники "Шар" во дворе | ДРЛ 125 |  | 4
Освещ. | Светильник ДРЛ на крыше СУ | ДРЛ 400 |  | 1
АВ | Автоматический выключатель | АЕ 100А |  | 1
КЛ | Осветительные сети | АВВГ 4х4 |  | 0.1
Крановое хозяйство на улице
Таль электрическая №5 г/п 5Т инв. №14-160345
Р | Рубильник на опоре кранового пути | ЯРВ 150 |  | 1
АД | Асинхр.двигатель привода движения балки | 3 кВт 380В |  | 1
АД | Асинхр.двигатель привода движения каретки | 0,5 кВт 380В |  | 1
АД | Асинхр.двигатель подъема груза | 7,5 кВт 380В |  | 1
К | Концевой выключатель переподъема |  |  | 1
ПМ | Пускатель реверсивный | ПМ 1 |  | 1
ПМ | Пускатель реверсивный | ПМ 2 |  | 2
ПУ | Пульт управления кран-балкой | 6 кнопок |  | 1
КЛ | Питающий кабель | КГХЛ 4х10 |  | 0.3
КЛ | Сигнальные цепи | ВВГ 4х15 |  | 0.1
Кран мостовой г/п 5Т инв. №14-176967 (№36)
АВ | Автомат.выкл. в шкафу на опоре К/Б№5 | АЕ 100А |  | 1
АД | Асинхр.двигатель привода движения балки | 3,5 кВт 380В |  | 1
АД | Асинхр.двигатель привода движения каретки | 0,5 кВт 380В |  | 1
АД | Асинхр.двигатель подъема груза | 7,5 кВт 380В |  | 1
К | Концевой выключатель переподъема |  |  | 1
ПМ | Пускатель реверсивный | ПМ 1 |  | 1
ПМ | Пускатель реверсивный | ПМ 2 |  | 2
ПУ | Пульт управления кран-балкой | 6 кнопок |  | 1
КЛ | Питающий кабель | КГХЛ 4*10 |  | 0.15
КЛ | Сигнальные цепи | ВВГ 4х15 |  | 0.08
Кран козловой №8 инв. №14-104480
Р | Вводной рубильник в здании СУ | ЯБПВУ-1 |  | 1
Ш | Вводной шкаф на кране |  |  | 1
Роз. | Розетка | 380В 60А |  | 1
АД | Асинхр. двигатель хода крана | 380В 5,5 кВт |  | 2
АД | Асинхр. двигатель подъема груза | 380В 7,5 кВт |  | 1
К | Концевой выключатель переподъема |  |  | 1
АД | Асинхр. двигатель хода каретки | 380В 1 кВт |  | 1
К | Путевой выключатель |  |  | 2
ПМ | Пускатель реверсивный | ПМ 1 |  | 1
ПМ | Пускатель реверсивный | ПМ 2 |  | 2
ПУ | Пульт управления кран-балкой | 6 кнопок |  | 1
КЛ | Питающий кабель | КГХЛ 4х16 |  | 0.35
КЛ | Сигнальные цепи | ВВГ 4х15 |  | 0.08
КЛ | Сигнальные цепи | ВВГ 4х15 |  | 0.1
ЦЛПА и УОП
Блок-проходная инв.№12-3745
Освещ. | Светильник с ЛН | 1х60Вт 220В |  | 7
Выкл. | Выключатель 1кл. | 5А 220В |  | 4
Выкл. | Выключатель 2кл. | 5А 220В |  | 2
Роз. | Розетка 1 | 5А 220В |  | 4
Роз. | Розетка 2 | 5А 220В |  | 4
Щит 380В
УЗО | Устройство защитного отключения | 32А 4п |  | 1
АВ | Выключатель автоматический | 16А |  | 10
Шлагбаум
АД | Двигатель асинхр. | 2,2 кВт |  | 1
АВ | Выключатель автоматический | ВА 40А 3ф |  | 1
ПМ | Пускатель реверсивный | ПМ-2 |  | 1
Р | Рубильник | ЯБПВУ-100-У3 |  | 1
ВП | Вставка плавкая | 100А |  | 3
В | Ящик с выпрямителем 380В |  |  | 1
АВ | Выключатель автоматический | 40А |  | 1
Площадка и проезд на территорию ЦЛПА и УОП инв.№13-17007
Освещ. | Светильник с ЛЛ | ДРЛ 400 Вт |  | 8
Освещ. | Светильник с ЛЛ (АБК) | ДРЛ 250 Вт |  | 2
Освещ. | Светильник с ЛЛ (забор проходной) | ДРЛ 250 Вт |  | 5
Освещ. | Гирлянда с ЛН | 100х40Вт |  | 1
Арочное здание инв.№12-2769
Р | Рубильник | 380В 250А |  | 1
ВП | Вставка плавкая | 250А |  | 3
ШС-4 ввод от ШС-1
Освещ. | Светильник с ЛЛ | ДРЛ 400 Вт |  | 8
Освещ. | Табличка с подсветкой "Выход" |  |  | 2
Бытовое помещение инв.№12-2759 (6)
Коридор
Освещ. | Светильник с ЛЛ | ЛБ 20х4 |  | 9
Выкл. | Выключатель 1кл. | 5А 220В |  | 1
Выкл. | Выключатель 2кл. | 5А 220В |  | 5
КН | Кнопка |  |  | 2
ЩО-2 от ЩС-1
АВ | Выключатель автоматический | ВА 63А 3ф |  | 1
АВ | Выключатель автоматический | ВА 25А 1ф |  | 12
ЩО-1 от ЩС-1
АВ | Выключатель автоматический | ВА 63А 3ф |  | 1
АВ | Выключатель автоматический | ВА 25А 1ф |  | 12
Комната приема пищи
Освещ. | Светильник с ЛЛ | ЛБ 20х4 |  | 4
Выкл. | Выключатель 2кл. | 5А 220В |  | 1
Роз. | Розетка 1 | 5А 220В |  | 2
Роз. | Розетка 2 | 5А 220В |  | 1
Роз. | Розетка РШ/ВШ | 25А/220В |  | 1
Душевая и туалет
Освещ. | Светильник с ЛЛ | ЛБ 40х2 |  | 4
Освещ. | Светильник с ЛН | 1х60Вт 220В |  | 6
Выкл. | Выключатель 1кл. | 5А 220В |  | 3
Роз. | Розетка 1 | 5А 220В |  | 3
Роз. | Розетка 2 | 5А 220В |  | 5
Бригада №3
Освещ. | Светильник с ЛЛ | ЛБ 40х2 |  | 4
Выкл. | Выключатель 2кл. | 5А 220В |  | 1
Бригада №2
Освещ. | Светильник с ЛЛ | ЛБ 40х2 |  | 4
Выкл. | Выключатель 2кл. | 5А 220В |  | 1
Бригада №8
Освещ. | Светильник с ЛЛ | ЛБ 40х2 |  | 4
Выкл. | Выключатель 2кл. | 5А 220В |  | 1
Учебный класс
Освещ. | Светильник с ЛЛ | ЛБ 40х2 |  | 4
Выкл. | Выключатель 2кл. | 5А 220В |  | 1
Класс МЧС
Освещ. | Светильник с ЛЛ | ЛБ 40х2 |  | 6
Выкл. | Выключатель 2кл. | 5А 220В |  | 1
Сушилка №8
Освещ. | Светильник с ЛН | 1х60Вт 220В |  | 2
Бытовое помещение
Освещ. | Светильник с ЛН | 1х60Вт 220В |  | 2
Сушилка №3
Освещ. | Светильник с ЛН | 1х60Вт 220В |  | 2
Сушилка №2
Освещ. | Светильник с ЛН | 1х60Вт 220В |  | 2
Бригада №1
Освещ. | Светильник с ЛЛ | ЛБ 40х2 |  | 4
Выкл. | Выключатель 2кл. | 5А 220В |  | 1
Сушилка №1
Освещ. | Светильник с ЛН | 1х60Вт 220В |  | 2
Щит регулятора скорости
ПМ | Пускатель магнитный | ПМ1 |  | 1
ПМ | Пускатель магнитный | ПМ12-025230 |  | 2
Тамбур
Освещ. | Светильник с ЛН | 1х60Вт 220В |  | 2
Выкл. | Выключатель 2кл. | 5А 220В |  | 1
Освещ. | Табличка с подсветкой "Выход" |  |  | 1
ТЗ | Тепловая завеса |  |  | 1
Тёплая стоянка инв.№12-2758 (5)
Освещ. | Светильник с ЛЛ | ЛБ 40х2 |  | 54
Выкл. | Выключатель 1кл. | 5А 220В |  | 1
Роз. | Розетка 1 | 5А 220В |  | 2
Кал. | Калорифер |  |  | 2
ВРУ
АВ | Выключатель автоматический | ВА 99-400/400А |  | 1
АВ | Выключатель автоматический | АЕ 250А |  | 1
АВ | Выключатель автоматический | ВА 99-250/200А |  | 1
Сч | Счетчик электроэнергии |  |  | 1
ТТ | Трансформаторы тока |  |  | 3
ПР-1
АВ | Выключатель автоматический | ВА 100А 3ф |  | 7
АВ | Выключатель автоматический | ВА 50А 3ф |  | 4
АВ | Выключатель автоматический | ВА 25А 3ф |  | 1
АВ | Выключатель автоматический | ВА 16А 1ф |  | 1
Щит регулятора скорости
Тр-р | Трансформатор | 400В 11А |  | 1
ПМ | Пускатель магнитный | ПМ1 |  | 1
ПР-2
АВ | Выключатель автоматический | ВА 99-250/200А |  | 1
АВ | Выключатель автоматический | ВА 25А 3ф |  | 7
АВ | Выключатель автоматический | ВА 40А 3ф |  | 2
ЭК | Контактор | КТЭ-0265 |  | 1
ПР-3
АВ | Выключатель автоматический | ВА 40А 3ф |  | 1
АВ | Выключатель автоматический | ВА 16А 3ф |  | 4
АВ | Выключатель автоматический | ВА 16А 1ф |  | 3
УЗО | Устройство защитного отключения | УЗО 63А 4п |  | 1
УЗО | Устройство защитного отключения | УЗО 25А 2п |  | 1
ЯТП
АВ | Выключатель автоматический | ВА 3А 1п |  | 1
АВ | Выключатель автоматический | ВА 6А 1п |  | 1
Тр-р. | Трансформатор пониж. | 220/12 0,25кВт |  | 1
ПМ | Пускатель магнитный | ПМ12-100240 100А |  | 1
ПМ | Пускатель магнитный | ПМА 5242 100А |  | 1
ПМ | Пускатель магнитный | ПМ 12 025230 |  | 6
КН | Кнопочный пост | 2кн |  | 4
ЩО
АВ | Выключатель автоматический | ВА 40А 3п |  | 1
АВ | Выключатель автоматический | ВА 16А 1п |  | 6
Станок заточной
АД | Двигатель асинхр. | 3,0 кВт 380В |  | 1
Вытяжная вентиляция отдельная
АД | Двигатель асинхр. | 2,2 кВт 380В |  | 1
Вытяжная вентиляция выхлопа
АД | Двигатель асинхр. | 0,55 кВт 380В |  | 1
Участок изготовления сорбента
Освещ. | Светильник с ЛЛ | ЛБ 40х2 |  | 6
Роз. | Розетка 1 | 5А 220В |  | 1
Выкл. | Выключатель 2кл. | 5А 220В |  | 1
ПМ | Пускатель магнитный | ПМ 12 025 |  | 1
ПМ | Пускатель магнитный | ПМА 3 |  | 1
ЯТП
АВ | Выключатель автоматический | ВА 3А 1п |  | 1
АВ | Выключатель автоматический | ВА 6А 1п |  | 1
Тр-р. | Трансформатор пониж. | 220/12 0,25кВт |  | 1
Роз. | Розетка | 36В |  | 1
Стоянка служебных автомобилей инв.№12-2760 (4)
Освещ. | Светильник с ЛЛ | ДРЛ 400 |  | 4
ЩС-1
ПМ | Пускатель магнитный | ПМА 310 |  | 1
КП | Кнопочный пост | 2кн |  | 1
ЩО от ЩС-1
АВ | Выключатель автоматический | ВА 63А 3п |  | 1
АВ | Выключатель автоматический | ВА 16А 1п |  | 6
Роз. | Розетка | 5А 220В |  | 1
Теплая стоянка инв.№12-2758 (3)
Освещ. | Светильник с ЛЛ | ДРЛ 400 |  | 8
Освещ. | Светильник с ЛЛ | ДРЛ 250 |  | 4
ЩС-2
ЩО от ЩС-2
АВ | Выключатель автоматический | АЕ 100А 3п |  | 1
АВ | Выключатель автоматический | АЕ 25А 1п |  | 6
Роз. | Розетка | 5А 220В |  | 1
ШС-1
Р | Рубильник | 500А |  | 1
ПВ | Плавкая вставка | 500А |  | 3
Тельфер ТЭ-320 3,2-9 3,2 т инв.№14-149728
АД | Двигатель хода балки | 3,5 кВт |  | 1
АД | Двигатель хода каретки | 0,5 кВт |  | 1
АД | Двигатель подъема груза | 5,5 кВт |  | 1
К | Концевой выключатель переподъема |  |  | 1
ПМ | Пускатель реверсивный | ПМ 1 |  | 1
ПМ | Пускатель реверсивный | ПМ 2 |  | 2
ПУ | Пульт управления кран-балкой | 6 кнопок |  | 1
КЛ | Питающий кабель | КГХЛ 4х10 |  | 0.3
КЛ | Сигнальные цепи | ВВГ 4х15 |  | 0.1
Столярный участок (1) инв.№12-2761
Освещ. | Светильник с ЛЛ | ДРЛ 400 |  | 3
ЩО-8 от ЩС-2
АВ | Выключатель автоматический | АЕ 31,5А 3п |  | 6
Роз. | Розетка | 380В 25А |  | 1
Роз. | Розетка | 5А 220В |  | 1
Выкл. | Выключатель 1кл. | 5А 220В |  | 1
Склад инв.№12-2762 (2)
Р. | Рубильник на стене снаружи | 400А |  | 1
ПВ | Вставка плавкая | 250А |  | 3
Освещ. | Светильник с ЛЛ | ДРЛ 400 |  | 4
Освещ. | Светильник с ЛН | 1х60Вт 220В |  | 1
здание АУП инв.№12-2757
Коридор
Освещ. | Светильник с ЛЛ | ЛБ 20х4 |  | 24
Освещ. | Светильник с ЛЛ | ЛБ 40х2 |  | 1
Выкл. | Выключатель 1кл. | 5А 220В |  | 1
Выкл. | Выключатель 2кл. | 5А 220В |  | 2
Освещ. | Табличка с подсветкой "Выход" |  |  | 2
Авар.освещ | Светильник с ЛЛ |  |  | 1
Роз. | Розетка | 5А 220В |  | 1
Комната персонала
Освещ. | Светильник с ЛЛ | ЛБ 20х4 |  | 4
Роз. | Розетка | 5А 220В |  | 1
Выкл. | Выключатель 1кл. | 5А 220В |  | 1
Кухня
Освещ. | Светильник с ЛЛ | ЛБ 20х4 |  | 3
Выкл. | Выключатель 2кл. | 5А 220В |  | 1
Роз. | Розетка | 5А 220В |  | 1
Приемная ЦЛПА
Освещ. | Светильник с ЛЛ | ЛБ 20х4 |  | 4
Выкл. | Выключатель 2кл. | 5А 220В |  | 1
Роз. | Розетка | 5А 220В |  | 3
Каб. нач. ЦЛПА
Освещ. | Светильник с ЛЛ | ЛБ 20х4 |  | 7
Выкл. | Выключатель 1кл. | 5А 220В |  | 1
Выкл. | Выключатель 2кл. | 5А 220В |  | 1
Роз. | Розетка | 5А 220В |  | 7
Каб. вед. инженера
Освещ. | Светильник с ЛЛ | ЛБ 20х4 |  | 3
Выкл. | Выключатель 1кл. | 5А 220В |  | 2
Роз. | Розетка | 5А 220В |  | 1
кабинет ООС
Освещ. | Светильник с ЛЛ | ЛБ 20х4 |  | 5
Выкл. | Выключатель 2кл. | 5А 220В |  | 1
Роз. | Розетка | 5А 220В |  | 4
Группа ПК, ОТ и ПБ
Освещ. | Светильник с ЛЛ | ЛБ 20х4 |  | 8
Выкл. | Выключатель 1кл. | 5А 220В |  | 2
Роз. | Розетка | 5А 220В |  | 8
ЛФХА
Освещ. | Светильник с ЛЛ | ЛБ 20х4 |  | 5
Выкл. | Выключатель 2кл. | 5А 220В |  | 1
Роз. | Розетка | 5А 220В |  | 10
Каб. инженера по ОТ
Освещ. | Светильник с ЛЛ | ЛБ 20х4 |  | 7
Выкл. | Выключатель 2кл. | 5А 220В |  | 1
Выкл. | Выключатель 1кл. | 5А 220В |  | 1
Роз. | Розетка | 5А 220В |  | 5
Комната мастеров
Освещ. | Светильник с ЛЛ | ЛБ 20х4 |  | 10
Выкл. | Выключатель 1кл. | 5А 220В |  | 2
Роз. | Розетка | 5А 220В |  | 9
Тамбур
Освещ. | Светильник с ЛН | 1х60Вт 220В |  | 2
Выкл. | Выключатель 2кл. | 5А 220В |  | 1
Роз. | Розетка | 5А 220В |  | 3
Щитовая АБК
Освещ. | Светильник с ЛЛ | ЛБ 20х4 |  | 1
Выкл. | Выключатель 1кл. | 5А 220В |  | 1
Щит без названия
АВ | Выключатель автоматический | ВА 100А 3п |  | 1
АВ | Выключатель автоматический | ВА 32А 3п |  | 3
АВ | Выключатель автоматический | ВА 25А 1п |  | 2
АВ | Выключатель автоматический | ВА 32А 1п |  | 1
АВ | Выключатель автоматический | ВА 16А 1п |  | 2
ЩО-1
АВ | Выключатель автоматический | ВА 63А 3п |  | 1
АВ | Выключатель автоматический | ВА 25А 1п |  | 15
АВ | Выключатель автоматический | ВА 16А 1п |  | 12
УЗО | Устройство защитного отключения | 63А 4п |  | 1
ЩО-2
АВ | Выключатель автоматический | ВА 63А 3п |  | 1
АВ | Выключатель автоматический | ВА 25А 1п |  | 14
АВ | Выключатель автоматический | ВА 16А 1п |  | 11
АВ | Выключатель автоматический | ВА 63А 1п |  | 7
УЗО | Устройство защитного отключения | 63А 4п |  | 1
Каб.мастера
Освещ. | Светильник с ЛЛ | ЛБ 20х4 |  | 3
Выкл. | Выключатель 1кл. | 5А 220В |  | 1
Роз. | Розетка | 5А 220В |  | 3
Раздевалка мастеров женская
Освещ. | Светильник с ЛЛ | ЛБ 20х4 |  | 6
Выкл. | Выключатель 1кл. | 5А 220В |  | 1
Роз. | Розетка | 5А 220В |  | 4
Раздевалка мастеров мужская
Освещ. | Светильник с ЛЛ | ЛБ 20х4 |  | 6
Выкл. | Выключатель 1кл. | 5А 220В |  | 1
Роз. | Розетка | 5А 220В |  | 4
КЛ | Осветительные сети |  |  | 2
КЛ | Силовые сети |  |  | 2.5
КЛ | Внутрицеховые силовые сети |  |  | 2
ТП | КТПН-400 кВа "ЦЛПА"
Территория управления "Сервис-Нефть" эдание 39-05. Кабинеты Сервис-Нефть
I ЭТАЖ
Сервис-Нефть кадры 18 (6)
Свет_4ЛЛ | Светильник с ЛЛ | ЛПО 4х20 |  | 9
Роз | Розетка внешн. одинарн. | 5А 220в |  | 16
Выкл | Выключатель | 1 кл. внутр. |  | 2
Сервис-Нефть архив 19 (6А)
Свет_4ЛЛ | Светильник с ЛЛ | ЛПО 4х20 |  | 2
Выкл | Выключатель | 1 кл. внутр. |  | 1
Архив 4 (10)
Свет_4ЛЛ | Светильник с ЛЛ | ЛПО 4х20 |  | 19
Роз | Розетка внешн. одинарн. | 5А 220в |  | 11
Выкл | Выключатель | 1 кл. внутр. |  | 1
Выкл | Выключатель | 2 кл. внутр. |  | 3
ЩО | Щиток осветит. | ОЩВ-17 |  | 1
АВ_С | Автомат |  | 63 | 1
АВ_О | Автомат |  | 25 | 1
АВ_О | Автомат |  | 16 | 9
УЗО | УЗО |  | 25 | 1
УЗО | УЗО |  | 16 | 5
Архив 5 (10А)
Свет_4ЛЛ | Светильник с ЛЛ | ЛПО 4х20 |  | 2
Роз | Розетка внешн. одинарн. | 5А 220в |  | 5
II ЭТАЖ
Гл. бухгалтер 18 (40)
Свет_4ЛЛ | Светильник с ЛЛ | ЛПО 4х20 |  | 6
Роз | Розетка внутр. одинарн. | 5А 220в |  | 11
Выкл | Выключатель | 2 кл. внутр. |  | 1
Бухгалтерия 19 (41)
Свет_4ЛЛ | Светильник с ЛЛ | ЛПО 4х20 |  | 6
Роз | Розетка внутр. одинарн. | 5А 220в |  | 8
Выкл | Выключатель | 2 кл. внутр. |  | 1
Бухгалтерия 20 (42)
Свет_4ЛЛ | Светильник с ЛЛ | ЛПО 4х20 |  | 6
Роз | Розетка внутр. одинарн. | 5А 220в |  | 8
Выкл | Выключатель | 2 кл. внутр. |  | 1
Территория управления "Сервис-Нефть" Цех по эксплуатации трубопроводов
1 этаж Комната мастеров (1)
Свет_2ЛЛ | Светильник с ЛЛ |  |  | 2
Роз | Розетка внутр. одинарн. | 5А 220в |  | 5
Выкл | Выключатель | 2 кл. внутр. |  | 1
1 этаж Раздевалка мастеров (2)
Свет_ЛН | Светильник с ЛН |  |  | 2
1 этаж Склад (3)
Свет_ЛН | Светильник с ЛН |  |  | 2
Роз | Розетка внутр. одинарн. | 5А 220в |  | 1
Выкл | Выключатель | 1 кл. внутр. |  | 1
1 этаж Раздевалка бригада 3 (4)
Свет_ЛН | Светильник с ЛН |  |  | 8
Свет_2ЛЛ | Светильник с ЛЛ |  |  | 1
Роз | Розетка внутр. одинарн. | 5А 220в |  | 5
ЩО |  |  |  | 1
АВ_О | Автомат освещения |  | 16 | 2
1 этаж Раздевалка бригада 6 (5)
Свет_2ЛЛ | Светильник с ЛЛ |  |  | 3
Роз | Розетка внутр. одинарн. | 5А 220в |  | 4
Выкл | Выключатель | 1 кл. внутр. |  | 1
1 этаж Раздевалка бригада 4 (6)
Свет_ЛН | Светильник с ЛН |  |  | 4
Роз | Розетка внутр. одинарн. | 5А 220в |  | 1
Выкл | Выключатель | 1 кл. внутр. |  | 1
РЩ | Распред. Щит |  |  | 1
АВ_С | Выключатель автоматический |  |  | 1
1 этаж (7)
Свет_ЛН | Светильник с ЛН |  |  | 6
Выкл | Выключатель | 1 кл. внутр. |  | 4
2 этаж Руководство Ц по ЭТ
Свет_ЛН | Светильник с ЛН |  |  | 4
Свет_2ЛЛ | Светильник с ЛЛ |  |  | 7
Роз | Розетка внутр. одинарн. | 5А 220в |  | 16
Выкл | Выключатель | 1 кл. внутр. |  | 7
ЩО | ЩО-2 |  |  | 1
АВ_О | Автомат освещения |  | 16 | 6
Кран-балка №1-5т инв№ 14-139364
АД | Двигатель хода балки |  |  | 1
АД | Двигатель хода каретки |  |  | 1
АД | Двигатель подъема груза |  |  | 1
ВК | Концевой выключатель переподъема |  |  | 1
ПМ_Р | Пускатель реверсивный |  |  | 1
ПМ_Р | Пускатель реверсивный |  |  | 2
Кн | Пульт управления кран-балкой |  |  | 1
КЛ_С | Питающий кабель |  |  | 0.3
КЛ_О | Сигнальные цепи |  |  | 0.1
Кран-балка №2-3,2т инв№ 14-104209
АД | Двигатель хода балки |  |  | 1
АД | Двигатель хода каретки |  |  | 1
АД | Двигатель подъема груза |  |  | 1
ВК | Концевой выключатель переподъема |  |  | 1
ПМ_Р | Пускатель реверсивный |  |  | 1
ПМ_Р | Пускатель реверсивный |  |  | 2
Кн | Пульт управления кран-балкой |  |  | 1
КЛ_С | Питающий кабель |  |  | 0.3
КЛ_О | Сигнальные цепи |  |  | 0.1
РЩ №1 от яч №2 УШГН
Руб | Рубильник-предохранитель |  |  | 1
АВ_С | Выключатель автоматический |  | 100 | 2
АВ_С | Выключатель автоматический |  | 160 | 1
АВ_С | Выключатель автоматический |  | 125 | 2
ОЩВ4 отРЩ1
АВ_С | Выключатель автоматический |  | 100 | 1
АВ_С | Выключатель автоматический |  | 25 | 4
РЩ №3 от РЩ №2
Руб | Рубильник-предохранитель |  |  | 1
АВ_С | Выключатель автоматический |  | 80 | 1
АВ_С | Выключатель автоматический |  | 100 | 5
Щит №1 от РЩ №1
АВ_С | Выключатель автоматический |  | 31 | 5
Освещение УРН и НО
Свет_ДРЛ | Светильник с ДРЛ со стеклом |  |  | 15
Свет_ЛН | Выход |  |  | 2
Свет_ДРЛ | Светильник с ДРЛ со стеклом |  | 0.4 | 5
ОЩВ 1 от РЩ 10
АВ_О | Автомат освещения |  | 25 | 2
АВ_О | Автомат освещения |  | 16 | 2
Свет_ЛН | Светильник с ЛН |  |  | 2
Уличное освещение
Свет_ЛН | Светильник с ЛН |  |  | 4
Здание АБК Сервис-нефть Участок по ремонту оборудования
1 этаж Входной коридор
Свет_ЛН | Светильник с ЛН |  |  | 1
Роз | Розетка внутр. одинарн. | 5А 220в |  | 1
Выкл | Выключатель | 1 кл. внутр. |  | 1
1 этаж Кабинет диспетчера
Свет_ЛН | Светильник с ЛН |  |  | 2
Свет_1ЛЛ | Светильник с ЛЛ |  |  | 2
Роз | Розетка внутр. одинарн. | 5А 220в |  | 1
Выкл | Выключатель | 1 кл. внутр. |  | 1
1 этаж Комната приёма пищи
Свет_ЛН | Светильник с ЛН |  |  | 3
Роз | Розетка внутр. одинарн. | 5А 220в |  | 4
Выкл | Выключатель | 1 кл. внутр. |  | 1
1 этаж Коридор туалет
Свет_ЛН | Светильник с ЛН |  |  | 6
Роз | Розетка внутр. одинарн. | 5А 220в |  | 1
Выкл | Выключатель | 2 кл. внутр. |  | 2
1 этаж Комната мастеров бр.5
Свет_1ЛЛ | Светильник с ЛЛ |  |  | 2
Роз | Розетка внутр. одинарн. | 5А 220в |  | 5
Выкл | Выключатель | 1 кл. внутр. |  | 1
1 этаж Раздевалка ИТР
Свет_ЛН | Светильник с ЛН |  |  | 2
Выкл | Выключатель | 1 кл. внутр. |  | 2
1 этаж Раздевалка бр.5
Свет_ЛН | Светильник с ЛН |  |  | 6
Свет_2ЛЛ | Светильник с ЛЛ |  |  | 4
Роз | Розетка внутр. одинарн. | 5А 220в |  | 15
Выкл | Выключатель | 1 кл. внутр. |  | 3
1 этаж Архив
Свет_ЛН | Светильник с ЛН |  |  | 4
1 этаж Кабинет технолога
Свет_2ЛЛ | Светильник с ЛЛ |  |  | 14
Роз | Розетка внутр. одинарн. | 5А 220в |  | 14
Выкл | Выключатель | 1 кл. внутр. |  | 2
РЩ | РЩ3 от РЩ1 |  |  | 1
АВ_С | Выключатель автоматический |  | 100 | 1
АВ_С | Выключатель автоматический |  | 63 | 1
АВ_С | Выключатель автоматический |  | 16 | 1
АВ_С | Выключатель автоматический |  | 25 | 6
Этажная лестница, коридор
Свет_ЛН | Светильник с ЛН |  |  | 2
Свет_4ЛЛ | Светильник с ЛЛ |  |  | 9
Выкл | Выключатель | 1 кл. внутр. |  | 1
Выкл | Выключатель | 2 кл. внутр. |  | 1
2 этаж гл. механик
Свет_4ЛЛ | Светильник с ЛЛ |  |  | 3
Роз | Розетка внутр. одинарн. | 5А 220в |  | 3
Выкл | Выключатель | 1 кл. внутр. |  | 1
2 этаж туалет
Свет_ЛН | Светильник с ЛН |  |  | 3
Роз | Розетка внутр. одинарн. | 5А 220в |  | 1
Выкл | Выключатель | 1 кл. внутр. |  | 2
2 этаж архив
Свет_4ЛЛ | Светильник с ЛЛ |  |  | 4
Роз | Розетка внутр. одинарн. | 5А 220в |  | 9
Выкл | Выключатель | 1 кл. внутр. |  | 1
2 этаж ПТС каб.1
Свет_4ЛЛ | Светильник с ЛЛ |  |  | 3
Роз | Розетка внутр. одинарн. | 5А 220в |  | 4
Выкл | Выключатель | 1 кл. внутр. |  | 1
2 этаж ПТС каб.2
Свет_4ЛЛ | Светильник с ЛЛ |  |  | 4
Роз | Розетка внутр. одинарн. | 5А 220в |  | 6
Выкл | Выключатель | 1 кл. внутр. |  | 1
2 этаж гл. инженер
Свет_4ЛЛ | Светильник с ЛЛ |  |  | 3
Свет_ЛН | Светильник точечный |  |  | 10
Роз | Розетка внутр. одинарн. | 5А 220в |  | 7
Выкл | Выключатель | 2 кл. внутр. |  | 1
2 этаж приёмная
Свет_4ЛЛ | Светильник с ЛЛ |  |  | 2
Роз | Розетка внутр. одинарн. | 5А 220в |  | 3
Выкл | Выключатель | 2 кл. внутр. |  | 1
2 этаж начальник
Свет_4ЛЛ | Светильник с ЛЛ |  |  | 6
Свет_ЛН | Светильник точечный |  |  | 16
Роз | Розетка внутр. одинарн. | 5А 220в |  | 11
Выкл | Выключатель | 2 кл. внутр. |  | 3
ЩО | ЩО 3 (ПР от ВРУ свар. Цеха) |  |  | 1
АВ_С | Выключатель автоматический |  | 63 | 2
УЗО | Автомат дифференциальный |  | 40 | 3
АВ_О | Автомат освещения |  | 25 | 3
АВ_О | Автомат освещения |  | 16 | 16
Заточной станок
АД | Двигатель асинхронный |  |  | 1
АВ_С | Выключатель автоматический |  | 63 | 1
ПМ | Пускатель магнитный |  |  | 1
Кн | Пульт управления кран-балкой |  |  | 1
Сверлильный станок ММ02 № 605
АД | Двигатель асинхронный |  |  | 1
ПМ | Пускатель магнитный |  |  | 1
ПМ_Р | Пускатель магнитный реверсивный |  |  | 1
Кн | Пульт управления кран-балкой |  |  | 1
Сверлильный станок ММ02
АД | Двигатель асинхронный |  |  | 1
ПМ | Пускатель магнитный |  |  | 1
ПМ_Р | Пускатель магнитный реверсивный |  |  | 1
Кн | Пульт управления кран-балкой |  |  | 1
Кран-балка №7 5т
АД | Двигатель хода балки |  |  | 1
АД | Двигатель хода каретки |  |  | 1
АД | Двигатель подъема груза |  |  | 1
ВК | Концевой выключатель переподъема |  |  | 1
ПМ_Р | Пускатель реверсивный |  |  | 1
ПМ_Р | Пускатель реверсивный |  |  | 2
Кн | Пульт управления кран-балкой |  |  | 1
КЛ_С | Питающий кабель |  |  | 0.3
КЛ_О | Сигнальные цепи |  |  | 0.1
Руб | Рубильник-предохранитель | ЯБПВУ | 100 | 2
ЩО | ЩО 1 |  |  | 1
АВ_С | Выключатель автоматический |  | 63 | 1
АВ_О | Автомат освещения |  | 25 | 10
РЩ | ГРЩ (свар. участок) |  |  | 1
АВ_С | Выключатель автоматический |  | 32 | 20
АВ_С | Выключатель автоматический |  | 16 | 10
АВ_С | Выключатель автоматический |  | 25 | 12
ЩО | ЩР НС |  |  | 1
АВ_С | Выключатель автоматический |  | 63 | 1
АВ_С | Выключатель автоматический |  | 25 | 1
АВ_О | Автомат освещения |  | 25 | 1
АВ_О | Автомат освещения |  | 16 | 9
УЗО | Автомат дифференциальный |  | 25 | 2
УЗО | Автомат дифференциальный |  | 16 | 1
| Кнопки В1, В3 |  |  | 1
Кн | Кнопочный пост |  |  | 2
ЩО | ЩО 2 |  |  | 1
АВ_С | Выключатель автоматический |  | 63 | 1
Сч | Эл. счётчик |  |  | 1
Тр_МО | ЯТП |  |  | 1
АВ_О | Автомат освещения |  | 25 | 1
АВ_О | Автомат освещения |  | 16 | 2
Роз | Розетка внутр. одинарн. | 5А 220в |  | 1
ШР | ЯБПВУ (свар. пост) |  |  | 1
АВ_С | Выключатель автоматический |  | 100 | 2
АВ_С | Выключатель автоматический |  | 25 | 2
Спортивный зал инв.№120000003912
* | 1 этаж |  |  | *
* | Спорт площадка |  |  | *
Освещ | Светильник ДРЛ-400 |  |  | 20
Освещ | Светильник лампочка накаливания (60Вт) |  |  | 2
Розет. | Розетка |  |  | 3
ПМ | Пускатель ПМЛ 2230 18-25А |  |  | 3
* | Холл |  |  | *
Освещ | Светильник ЛБ 4х20 |  |  | 9
Тепл. Зав. | Теплозавеса 5,7кВт |  |  | 2
Выкл. | Выключатель |  |  | 2
* | ЩО
АВ | АВ Ввод (3 фазный) ИЭК 20А ВА 47-29 |  |  | 1
АВ | АВ ДЭК ВА-101 6А |  |  | 2
* | Лестница
Освещ | Светильник ЛБ 4х20 |  |  | 3
Освещ | Светильник лампочка накаливания (60Вт) |  |  | 4
Выкл. | Выключатель |  |  | 4
* | 2 этаж
* | Тренерская
Освещ | Светильник ЛБ 4х20 |  |  | 2
Выкл. | Выключатель |  |  | 1
Розет. | Розетка |  |  | 2
* | Коридор
Освещ | Светильник ЛБ 4х20 |  |  | 6
Выкл. | Выключатель |  |  | 6
Розет. | Розетка |  |  | 1
* | Мужская раздевалка
Освещ | Светильник ЛБ 4х20 |  |  | 5
Выкл. | Выключатель |  |  | 1
* | Женская раздевалка
Освещ | Светильник ЛБ 4х20 |  |  | 4
Выкл. | Выключатель |  |  | 1
* | Сауна
Освещ | Светильник ЛБ 4х20 |  |  | 1
Освещ | Светильник лампочка накаливания (60Вт) |  |  | 45
Выкл. | Выключатель |  |  | 6
Розет. | Розетка |  |  | 2
Пульт | Пульт управления сауны ПУВП 12 УХЛ4-12кВт |  |  | 1
АВ | АВ 63А |  |  | 1
АВ | АВ 25А |  |  | 3
* | Туалет
Освещ | Светильник лампочка накаливания (60Вт) |  |  | 2
Розет. | Розетка |  |  | 1
* | 3 этаж
* | Комната персонала
Освещ | Светильник ЛБ 4х20 |  |  | 2
Выкл. | Выключатель |  |  | 1
Розет. | Розетка |  |  | 2
* | Коридор
Освещ | Светильник ЛБ 4х20 |  |  | 11
Выкл. | Выключатель |  |  | 6
Розет. | Розетка |  |  | 1
* | Мужская раздевалка
Освещ | Светильник ЛБ 4х20 |  |  | 5
Выкл. | Выключатель |  |  | 1
* | Туалет
Освещ | Светильник лампочка накаливания (60Вт) |  |  | 2
Розет. | Розетка |  |  | 1
* | Женская раздевалка
Освещ | Светильник ЛБ 4х20 |  |  | 3
Освещ | Светильник лампочка накаливания (60Вт) |  |  | 1
Выкл. | Выключатель |  |  | 2
* | Тренажерный зал
Освещ | Светильник ЛБ 4х20 |  |  | 6
Выкл. | Выключатель |  |  | 1
Розет. | Розетка |  |  | 1
* | Подсобное помещение
Освещ | Светильник ЛБ 4х20 |  |  | 6
Выкл. | Выключатель |  |  | 1
Розет. | Розетка |  |  | 1
Руководитель_______________ФИО
Note on A136: User: что обслуживаем?
Note on A1289: User: что обслуживаем?
Note on B2973: User: нет коммутир.аппаратов
Note on B3013: User: закрыт
Note on B3147: User: закрыт