## ЛОТ № 1
Форма 8
Лот № 1 Стоимость технического обслуживания контрольно-измерительных приборов и средств автоматики на объектах ОАО "СН-МНГ".
[5 empty] | Стоимость 1 часа ТО |  | рублей
№ п/п | Наименование, тип объекта и средств измерения | Основание | Количество | Годовые нормы времени по видам ТО (час) | Кол-во часов на ед. в год (час) | Всего часов в год (час) | Стоимость в год (руб.)
1 | 2 | 3 | 4 | 5 | 6 | 7 | 8
Аганское НГДУ
НГП-1
Аганское месторождение
Кустовые площадки
1 | АГЗУ "ОЗНА-Импульс" куст № 1 Б | * | 1 |  |  | 624.091
2 | Фонд ППД | * | 1 |  |  | 198.86
3 | АГЗУ "Спутник" куст № 3 Б | * | 1 |  |  | 403.385
4 | Фонд ППД | * | 1 |  |  | 198.86
5 | АГЗУ "Спутник" куст № 5 | * | 1 |  |  | 403.385
6 | Фонд ППД | * | 1 |  |  | 198.86
7 | АГЗУ "Электрон" куст № 5 Б | * | 1 |  |  | 757.947
8 | АГЗУ "Спутник" куст № 7 | * | 1 |  |  | 403.385
9 | Фонд ППД | * | 1 |  |  | 198.86
10 | АГЗУ "Спутник" куст № 8 | * | 1 |  |  | 403.385
11 | АГЗУ "Спутник" куст № 9 | * | 1 |  |  | 403.385
12 | Фонд ППД | * | 1 |  |  | 198.86
13 | АГЗУ "Спутник" куст № 9 Б | * | 1 |  |  | 403.385
14 | Фонд ППД | * | 1 |  |  | 198.86
15 | АГЗУ "Спутник" куст № 9 2Б | * | 1 |  |  | 403.385
16 | АГЗУ "Спутник" куст № 9 3Б | * | 1 |  |  | 403.385
17 | Фонд ППД | * | 1 |  |  | 198.86
18 | АГЗУ "Спутник" куст № 10 | * | 1 |  |  | 403.385
19 | АГЗУ "Мера 10-400" куст № 10Б | * | 1 |  |  | 745.669
20 | Блок гребенка (БГ) | * | 1 |  |  | 216.418
21 | АГЗУ "ОЗНА-Импульс" куст № 10 2Б | * | 1 |  |  | 624.091
22 | АГЗУ "МЕРА 40-1500" куст № 11 | * | 1 |  |  | 745.669
23 | Фонд ППД | * | 1 |  |  | 198.86
24 | АГЗУ "Электрон-ММ" куст № 12 | * | 1 |  |  | 567.227
25 | Фонд ППД | * | 1 |  |  | 198.86
26 | АГЗУ "Электрон" куст № 12 Б | * | 1 |  |  | 757.947
27 | АГЗУ "Спутник" куст № 13 | * | 1 |  |  | 403.385
28 | Фонд ППД | * | 1 |  |  | 198.86
29 | АГЗУ "Спутник" куст № 14 | * | 1 |  |  | 403.385
30 | Фонд ППД | * | 1 |  |  | 198.86
31 | АГЗУ "Спутник" куст № 14 Б | * | 1 |  |  | 403.385
32 | АГЗУ "Спутник" куст № 16 | * | 1 |  |  | 403.385
33 | Фонд ППД | * | 1 |  |  | 198.86
34 | АГЗУ "Спутник" куст № 17 | * | 1 |  |  | 403.385
35 | Фонд ППД | * | 1 |  |  | 198.86
36 | АГЗУ "Спутник" куст № 18 | * | 1 |  |  | 403.385
37 | Фонд ППД | * | 1 |  |  | 198.86
38 | АГЗУ "Спутник" куст № 19 | * | 1 |  |  | 403.385
39 | Фонд ППД | * | 1 |  |  | 198.86
40 | АГЗУ "Спутник" куст № 20 | * | 1 |  |  | 403.385
41 | Фонд ППД | * | 1 |  |  | 198.86
42 | АГЗУ "Спутник" куст № 23 | * | 1 |  |  | 403.385
43 | АГЗУ "Спутник" куст № 24 | * | 1 |  |  | 403.385
44 | Фонд ППД | * | 1 |  |  | 198.86
45 | АГЗУ "Спутник" куст № 25 | * | 1 |  |  | 403.385
46 | АГЗУ "Спутник" куст № 26 | * | 1 |  |  | 403.385
47 | АГЗУ "Спутник" куст № 27 | * | 1 |  |  | 403.385
48 | Фонд ППД | * | 1 |  |  | 198.86
49 | АГЗУ "Спутник" куст № 28 | * | 1 |  |  | 403.385
50 | АГЗУ "Электрон" куст № 29 | * | 1 |  |  | 757.947
51 | АГЗУ "Спутник" куст № 30 | * | 1 |  |  | 403.385
52 | Фонд ППД | * | 1 |  |  | 198.86
53 | АГЗУ "Спутник" куст № 31 | * | 1 |  |  | 403.385
54 | Фонд ППД | * | 1 |  |  | 198.86
55 | АГЗУ "Электрон" куст № 31 Б | * | 1 |  |  | 757.947
56 | Блок гребенка (БГ) | * | 1 |  |  | 216.418
57 | АГЗУ "Спутник" куст № 32 | * | 1 |  |  | 403.385
58 | Фонд ППД | * | 1 |  |  | 198.86
59 | АГЗУ "Спутник" куст № 33 | * | 1 |  |  | 403.385
60 | Фонд ППД | * | 1 |  |  | 198.86
61 | АГЗУ "Спутник" куст № 35 | * | 1 |  |  | 403.385
62 | Фонд ППД | * | 1 |  |  | 198.86
63 | АГЗУ "Спутник" куст № 36 | * | 1 |  |  | 403.385
64 | АГЗУ "Спутник" куст № 37 | * | 1 |  |  | 403.385
65 | АГЗУ "Спутник" куст № 37 Б | * | 1 |  |  | 403.385
66 | АГЗУ "Электрон" куст № 41 | * | 1 |  |  | 757.947
67 | Фонд ППД | * | 1 |  |  | 198.86
68 | АГЗУ "Спутник" куст № 46 | * | 1 |  |  | 403.385
69 | Фонд ППД | * | 1 |  |  | 198.86
70 | АГЗУ "Спутник" куст № 47 | * | 1 |  |  | 403.385
71 | Фонд ППД | * | 1 |  |  | 198.86
72 | АГЗУ "Спутник" куст № 48 | * | 1 |  |  | 403.385
73 | Фонд ППД | * | 1 |  |  | 198.86
74 | АГЗУ "Спутник" куст № 49 | * | 1 |  |  | 403.385
75 | Фонд ППД | * | 1 |  |  | 198.86
76 | АГЗУ "Спутник" куст № 50 | * | 1 |  |  | 403.385
77 | Фонд ППД | * | 1 |  |  | 198.86
78 | АГЗУ "Спутник" куст № 51 | * | 1 |  |  | 403.385
79 | Фонд ППД | * | 1 |  |  | 198.86
80 | АГЗУ "Спутник" куст № 52 | * | 1 |  |  | 403.385
81 | Фонд ППД | * | 1 |  |  | 198.86
82 | АГЗУ "Спутник" куст № 53 | * | 1 |  |  | 403.385
83 | Фонд ППД | * | 1 |  |  | 198.86
84 | АГЗУ "Спутник" куст № 54 | * | 1 |  |  | 403.385
85 | Фонд ППД | * | 1 |  |  | 198.86
86 | АГЗУ "Спутник" куст № 56 | * | 1 |  |  | 403.385
87 | Фонд ППД | * | 1 |  |  | 198.86
88 | АГЗУ "Спутник" куст № 57 | * | 1 |  |  | 403.385
89 | Фонд ППД | * | 1 |  |  | 198.86
90 | АГЗУ "Спутник" куст № 58 | * | 1 |  |  | 403.385
91 | Фонд ППД | * | 1 |  |  | 198.86
92 | АГЗУ "Спутник" куст № 60 | * | 1 |  |  | 403.385
93 | Фонд ППД | * | 1 |  |  | 198.86
94 | АГЗУ "Спутник" куст № 61 | * | 1 |  |  | 403.385
95 | Фонд ППД | * | 1 |  |  | 198.86
96 | АГЗУ "МЕРА 40-1500" куст № 62 (1ПСМ) | * | 1 |  |  | 745.669
97 | АГЗУ "Спутник" куст № 62 | * | 1 |  |  | 403.385
98 | АГЗУ "Спутник" куст № 64 | * | 1 |  |  | 403.385
99 | Фонд ППД | * | 1 |  |  | 198.86
100 | АГЗУ "МЕРА-ММ" куст № 64 Б | * | 1 |  |  | 745.669
101 | АГЗУ "ОЗНА-Импульс" куст № 65 | * | 1 |  |  | 624.091
102 | Фонд ППД | * | 1 |  |  | 198.86
103 | АГЗУ "Спутник" куст № 65 Б | * | 1 |  |  | 403.385
104 | АГЗУ "Спутник" куст № 65 2Б | * | 1 |  |  | 403.385
105 | АГЗУ "Спутник" куст № 66 | * | 1 |  |  | 403.385
106 | АГЗУ "Спутник" куст № 67 | * | 1 |  |  | 403.385
107 | АГЗУ "Спутник" куст № 68 | * | 1 |  |  | 403.385
108 | АГЗУ "МЕРА 40-1500" куст № 69 | * | 1 |  |  | 745.669
109 | Фонд ППД | * | 1 |  |  | 198.86
110 | АГЗУ "Спутник" куст № 70 | * | 1 |  |  | 403.385
111 | Фонд ППД | * | 1 |  |  | 198.86
112 | АГЗУ "Спутник" куст № 71 Б | * | 1 |  |  | 403.385
113 | Фонд ППД | * | 1 |  |  | 198.86
114 | АГЗУ "Спутник" куст № 72 | * | 1 |  |  | 403.385
115 | Фонд ППД | * | 1 |  |  | 198.86
116 | АГЗУ "Спутник" куст № 76 | * | 1 |  |  | 403.385
117 | Фонд ППД | * | 1 |  |  | 198.86
118 | АГЗУ "Спутник" куст № 77 | * | 1 |  |  | 403.385
119 | Фонд ППД | * | 1 |  |  | 198.86
120 | АГЗУ "Спутник" куст № 78 | * | 1 |  |  | 403.385
121 | АГЗУ "Спутник" куст № 80 | * | 1 |  |  | 403.385
122 | Фонд ППД | * | 1 |  |  | 198.86
123 | АГЗУ "Спутник" куст № 81 | * | 1 |  |  | 403.385
124 | АГЗУ "Спутник" куст № 81 Б | * | 1 |  |  | 403.385
125 | Фонд ППД | * | 1 |  |  | 198.86
126 | АГЗУ "ОЗНА-Импульс" куст № 82 | * | 1 |  |  | 624.091
127 | Фонд ППД | * | 1 |  |  | 198.86
128 | АГЗУ "Спутник" куст № 83 | * | 1 |  |  | 403.385
129 | Фонд ППД | * | 1 |  |  | 198.86
130 | АГЗУ "Спутник" куст № 83Б | * | 1 |  |  | 403.385
131 | АГЗУ "Спутник" куст № 84 | * | 1 |  |  | 403.385
132 | АГЗУ "Спутник" куст № 85 | * | 1 |  |  | 403.385
133 | АГЗУ "Спутник" куст № 86 | * | 1 |  |  | 403.385
134 | Фонд ППД | * | 1 |  |  | 198.86
135 | АГЗУ "Спутник" куст № 87 | * | 1 |  |  | 403.385
136 | АГЗУ "Электрон" куст № 87 А | * | 1 |  |  | 757.947
137 | АГЗУ "Спутник" куст № 87 Б | * | 1 |  |  | 403.385
138 | Фонд ППД | * | 1 |  |  | 198.86
139 | АГЗУ "Спутник" куст № 88 | * | 1 |  |  | 403.385
140 | Фонд ППД | * | 1 |  |  | 198.86
141 | АГЗУ "Спутник" куст № 91 | * | 1 |  |  | 403.385
142 | Фонд ППД | * | 1 |  |  | 198.86
143 | АГЗУ "ОЗНА-Импульс" куст № 92 | * | 1 |  |  | 624.091
144 | АГЗУ "Спутник" куст № 94 | * | 1 |  |  | 403.385
145 | Фонд ППД | * | 1 |  |  | 198.86
146 | АГЗУ "Спутник" куст № 95 | * | 1 |  |  | 403.385
147 | АГЗУ "МЕРА-ММ" куст № 96 | * | 1 |  |  | 567.227
148 | Фонд ППД | * | 1 |  |  | 198.86
149 | АГЗУ "Спутник" куст № 99 | * | 1 |  |  | 403.385
150 | Фонд ППД | * | 1 |  |  | 198.86
151 | АГЗУ "Спутник" куст № 100 | * | 1 |  |  | 403.385
152 | Фонд ППД | * | 1 |  |  | 198.86
153 | АГЗУ "Спутник" куст № 100 Б | * | 1 |  |  | 403.385
154 | АГЗУ "Спутник" куст № 101 | * | 1 |  |  | 403.385
155 | Фонд ППД | * | 1 |  |  | 198.86
156 | АГЗУ "Электрон-Массомер" куст № 103 | * | 1 |  |  | 567.227
157 | АГЗУ "Электрон-Массомер" куст № 104 | * | 1 |  |  | 567.227
158 | АГЗУ "ОЗНА-Импульс" куст № 105 | * | 1 |  |  | 624.091
159 | Блок гребенка (БГ) | * | 1 |  |  | 216.418
160 | АГЗУ "Спутник" куст № 106 | * | 1 |  |  | 403.385
161 | Фонд ППД | * | 1 |  |  | 198.86
162 | АГЗУ "МЕРА 40-1500" куст № 107 | * | 1 |  |  | 745.669
163 | Фонд ППД | * | 1 |  |  | 198.86
164 | АГЗУ "Спутник" куст № 108 | * | 1 |  |  | 403.385
165 | АГЗУ "Спутник" куст № 108 Б | * | 1 |  |  | 403.385
166 | АГЗУ "Спутник" куст № 109 | * | 1 |  |  | 403.385
167 | АГЗУ "Спутник" куст № 110 | * | 1 |  |  | 403.385
168 | Фонд ППД | * | 1 |  |  | 198.86
169 | АГЗУ "Спутник" куст № 110 Б | * | 1 |  |  | 403.385
170 | Фонд ППД | * | 1 |  |  | 198.86
171 | АГЗУ "Спутник" куст № 111 | * | 1 |  |  | 403.385
172 | Блок гребенка (БГ) | * | 1 |  |  | 216.418
173 | АГЗУ "Спутник" куст № 113 | * | 1 |  |  | 403.385
174 | АГЗУ "ОЗНА-Импульс" куст № 113 Б | * | 1 |  |  | 624.091
175 | Блок гребенка (БГ) | * | 1 |  |  | 216.418
176 | АГЗУ "Спутник" куст № 113 2Б | * | 1 |  |  | 403.385
177 | АГЗУ "Спутник" куст № 114 | * | 1 |  |  | 403.385
178 | АГЗУ "Спутник" куст № 115 | * | 1 |  |  | 403.385
179 | Фонд ППД | * | 1 |  |  | 198.86
180 | АГЗУ "ОЗНА-Импульс" куст № 115Б | * | 1 |  |  | 624.091
181 | АГЗУ "МЕРА 40-1500" куст № 116 | * | 1 |  |  | 745.669
182 | Блок гребенка (БГ) | * | 1 |  |  | 216.418
183 | АГЗУ "МЕРА 40-1500" куст № 116 Б | * | 1 |  |  | 745.669
184 | Блок гребенка (БГ) | * | 1 |  |  | 216.418
185 | АГЗУ "Спутник" куст № 117 | * | 1 |  |  | 403.385
186 | АГЗУ "Спутник" куст № 118 | * | 1 |  |  | 403.385
187 | АГЗУ "Спутник" куст № 119 | * | 1 |  |  | 403.385
188 | Фонд ППД | * | 1 |  |  | 198.86
189 | АГЗУ "Спутник" куст № 120 | * | 1 |  |  | 403.385
190 | Фонд ППД | * | 1 |  |  | 198.86
191 | АГЗУ "Спутник" куст № 121 | * | 1 |  |  | 403.385
192 | АГЗУ "Спутник" куст № 122 | * | 1 |  |  | 403.385
193 | АГЗУ "Спутник" куст № 123 | * | 1 |  |  | 403.385
194 | Фонд ППД | * | 1 |  |  | 198.86
195 | АГЗУ "Спутник" куст № 124 | * | 1 |  |  | 403.385
196 | Фонд ППД | * | 1 |  |  | 198.86
197 | АГЗУ "Спутник" куст № 130 | * | 1 |  |  | 403.385
198 | АГЗУ "Спутник" куст № 134 | * | 1 |  |  | 403.385
199 | Фонд ППД | * | 1 |  |  | 198.86
200 | АГЗУ "Спутник" куст № 135 | * | 1 |  |  | 403.385
201 | АГЗУ "Спутник" куст № 137 | * | 1 |  |  | 403.385
202 | Фонд ППД | * | 1 |  |  | 198.86
203 | АГЗУ "Спутник" куст № 138 | * | 1 |  |  | 403.385
204 | АГЗУ "ОЗНА-Массомер" куст № 139 | * | 1 |  |  | 567.227
205 | Фонд ППД | * | 1 |  |  | 198.86
206 | АГЗУ "Спутник" куст № 143 | * | 1 |  |  | 403.385
207 | Фонд ППД | * | 1 |  |  | 198.86
208 | АГЗУ "Спутник" куст № 143 Б | * | 1 |  |  | 403.385
209 | АГЗУ "Спутник" куст № 144 | * | 1 |  |  | 403.385
210 | АГЗУ "Спутник" куст № 144 Б | * | 1 |  |  | 403.385
211 | АГЗУ "Спутник" куст № 145 | * | 1 |  |  | 403.385
212 | Фонд ППД | * | 1 |  |  | 198.86
213 | Установка измерительная "ОЗНА-МАССОМЕР-Е" (передвижная) | * | 1 |  |  | 434.308
214 | АГЗУ "Спутник" куст № 145 Б | * | 1 |  |  | 403.385
215 | АГЗУ "Спутник" куст № 146 | * | 1 |  |  | 403.385
216 | Фонд ППД | * | 1 |  |  | 198.86
217 | АГЗУ "Спутник" куст № 147 | * | 1 |  |  | 403.385
218 | Фонд ППД | * | 1 |  |  | 198.86
219 | АГЗУ "Спутник" куст № 150 | * | 1 |  |  | 403.385
220 | АГЗУ "Спутник" куст № 151 | * | 1 |  |  | 403.385
221 | АГЗУ "Спутник" куст № 153 | * | 1 |  |  | 403.385
222 | АГЗУ "Электрон-Массомер" куст № 154 | * | 1 |  |  | 567.227
223 | АГЗУ "Электрон-Массомер" куст № 155 | * | 1 |  |  | 567.227
224 | Блок гребенка (БГ) | * | 1 |  |  | 216.418
225 | АГЗУ "Электрон-Массомер" куст № 160 | * | 1 |  |  | 567.227
226 | АГЗУ "Спутник" куст № 161 | * | 1 |  |  | 403.385
227 | АГЗУ "ОЗНА-Импульс" куст № 162 | * | 1 |  |  | 624.091
228 | Фонд ППД | * | 1 |  |  | 198.86
229 | АГЗУ "МЕРА 40-1500" куст № 163 (2ПСМ) | * | 1 |  |  | 755.191
230 | АГЗУ "Спутник" куст № 164 | * | 1 |  |  | 403.385
231 | Фонд ППД | * | 1 |  |  | 198.86
232 | АГЗУ "Спутник" куст № 165 | * | 1 |  |  | 403.385
233 | Фонд ППД | * | 1 |  |  | 198.86
234 | АГЗУ "Спутник" куст № 167 | * | 1 |  |  | 403.385
235 | Фонд ППД | * | 1 |  |  | 198.86
236 | АГЗУ "Спутник" куст № 170 | * | 1 |  |  | 403.385
237 | АГЗУ "Спутник" куст № 171 | * | 1 |  |  | 403.385
238 | Фонд ППД | * | 1 |  |  | 198.86
239 | АГЗУ "Спутник" куст № 171 Б | * | 1 |  |  | 403.385
240 | Фонд ППД | * | 1 |  |  | 198.86
241 | АГЗУ "Спутник" куст № 172 | * | 1 |  |  | 403.385
242 | Фонд ППД | * | 1 |  |  | 198.86
243 | АГЗУ "Спутник" куст № 173 | * | 1 |  |  | 403.385
244 | Фонд ППД | * | 1 |  |  | 198.86
245 | АГЗУ "Спутник" куст № 173 Б | * | 1 |  |  | 403.385
246 | Фонд ППД | * | 1 |  |  | 198.86
247 | АГЗУ "Спутник" куст № 174 | * | 1 |  |  | 403.385
248 | Фонд ППД | * | 1 |  |  | 198.86
249 | АГЗУ "Спутник" куст № 175 | * | 1 |  |  | 403.385
250 | АГЗУ "ОЗНА-Массомер" куст № 200 | * | 1 |  |  | 567.227
Куст № 1
251 | Блок местной автоматики (БМА) | * | 1 |  |  | 221.861
252 | Фонд ППД | * | 1 |  |  | 198.86
Куст № 2
253 | Блок местной автоматики (БМА) | * | 1 |  |  | 221.861
254 | Фонд ППД | * | 1 |  |  | 198.86
Куст № 3
255 | Блок местной автоматики (БМА) | * | 1 |  |  | 221.861
256 | Фонд ППД | * | 1 |  |  | 198.86
Куст № 6
257 | Блок местной автоматики (БМА) | * | 1 |  |  | 221.861
258 | Фонд ППД | * | 1 |  |  | 198.86
Куст № 21
259 | АГЗУ "Спутник" куст № 21 | * | 1 |  |  | 403.385
260 | Фонд ППД | * | 1 |  |  | 198.86
Куст № 22
261 | Блок местной автоматики (БМА) | * | 1 |  |  | 221.861
Куст № 32
262 | Блок местной автоматики (БМА) | * | 1 |  |  | 221.861
Куст № 38
263 | Блок местной автоматики (БМА) | * | 1 |  |  | 221.861
Куст № 40
264 | Блок местной автоматики (БМА) | * | 1 |  |  | 221.861
265 | Фонд ППД | * | 1 |  |  | 198.86
Куст № 55
266 | Блок местной автоматики (БМА) | * | 1 |  |  | 221.861
267 | Фонд ППД | * | 1 |  |  | 198.86
Куст № 63
268 | АГЗУ "Спутник" | * | 1 |  |  | 403.385
Куст № 79
269 | Блок местной автоматики (БМА) | * | 1 |  |  | 221.861
270 | Фонд ППД | * | 1 |  |  | 198.86
Куст №166
271 | Блок местной автоматики (БМА) | * | 1 |  |  | 221.861
272 | Фонд ППД | * | 1 |  |  | 198.86
Куст № 131
273 | Блок местной автоматики (БМА) | * | 1 |  |  | 221.861
Куст № 133
274 | Блок местной автоматики (БМА) | * | 1 |  |  | 221.861
Куст № 172Б
275 | Блок местной автоматики (БМА) | * | 1 |  |  | 221.861
Куст № 168
276 | Блок местной автоматики (БМА) | * | 1 |  |  | 221.861
277 | Фонд ППД | * | 1 |  |  | 221.861
| Итого по кустовым площадкам Аганского м/р: |  |  |  |  | 96821.48
БКНС-1 на 7 агрегатов машинный зал
1 | Контроллер БКНС-3 | .17.8.7 | 7 | 8*2,28+3*5,35+10,7 | 44.99 | 314.93
2 | Пост местного управления ПМУ | .17.7.6 | 7 | 11*0,06+0,162 | 0.822 | 5.754
3 | Термопреобразователь сопротивления ТСМ | .17.1.5 | 28 | 8*0,185+3*0,288+1*1,97 | 4.314 | 120.792
4 | Манометр электроконтактный ДМ2005 | .17.9.10 | 28 | 8*0,115+3*0,115+0,506 | 1.771 | 49.588
5 | Датчик давления | .1.14 | 11 | 11*1,4+15,7 | 31.1 | 342.1
6 | Электрическая задвижка | .17.6.4 | 7 | 8*0,0920+3*0,426+1*4,52 | 6.54 | 45.78
7 | Сирена взрывозащищенная ВС-3-220В | .17.9.15 | 2 | 2*0,679+5,8 | 7.158 | 14.316
8 | Расходомер-счетчик Взлет ЭМ | .22.1 | 7 | 3,2+8,2 | 11.4 | 79.8
9 | Контрольный кабель КВВГ (км) | .20.6.9 | 1.8 | 8*1,99+3*4,58+10,7 | 40.36 | 72.648
| Итого по БКНС-1: |  |  |  |  | 1045.708
БКНС-2 на 6 агрегатов машинный зал
1 | Контроллер БКНС-3 | .17.8.7 | 5 | 8*2,28+3*5,35+10,7 | 44.99 | 224.95
2 | Пост местного управления ПМУ | .17.7.6 | 5 | 11*0,06+0,162 | 0.822 | 4.11
3 | Манометр электроконтактный ДМ2005 | .17.9.10 | 17 | 8*0,115+3*0,115+0,506 | 1.771 | 30.107
4 | Термопреобразователь сопротивления ТСМ-50 | .17.1.5 | 18 | 8*0,185+3*0,288+1*1,97 | 4.314 | 77.652
5 | Датчик давления | .1.14 | 7 | 11*1,4+15,7 | 31.1 | 217.7
6 | Электрическая задвижка | .17.6.4 | 5 | 8*0,0920+3*0,426+1*4,52 | 6.54 | 32.7
7 | Расходомер-счетчик Взлет ЭМ | .22.1 | 5 | 3,2+8,2 | 11.4 | 57
8 | Контрольный кабель КВВГ (км) | .20.6.9 | 1.8 | 8*1,99+3*4,58+10,7 | 40.36 | 72.648
| Итого по БКНС-2: |  |  |  |  | 716.867
| Итого по Аганскому м/р: |  |  |  |  | 98584.055
Южно-Аганское месторождение
Кустовые площадки
1 | АГЗУ "Спутник" куст № 1 Б | * | 1 |  |  | 403.385
2 | АГЗУ "Спутник" куст № 1-2Б | * | 1 |  |  | 403.385
3 | АГЗУ "ОЗНА-Импульс" куст № 1 3 Б | * | 1 |  |  | 624.091
4 | Фонд ППД | * | 1 |  |  | 198.86
5 | АГЗУ "Спутник" куст № 2 | * | 1 |  |  | 403.385
6 | Блок гребенка (БГ) | * | 1 |  |  | 216.418
7 | Блок гребенка (БГ) | * | 1 |  |  | 216.418
8 | АГЗУ "Электрон" куст № 3 | * | 1 |  |  | 757.947
9 | Блок гребенка (БГ) | * | 1 |  |  | 216.418
10 | Блок гребенка (БГ) | * | 1 |  |  | 216.418
11 | АГЗУ "Спутник" куст № 3 Б | * | 1 |  |  | 403.385
12 | АГЗУ "Спутник" куст № 4 | * | 1 |  |  | 403.385
13 | Фонд ППД | * | 1 |  |  | 198.86
14 | АГЗУ "Спутник" куст № 7 | * | 1 |  |  | 403.385
15 | Блок гребенка (БГ) | * | 1 |  |  | 216.418
16 | АГЗУ "Спутник" куст № 8 2Б | * | 1 |  |  | 403.385
17 | АГЗУ "Электрон" куст № 8 3Б | * | 1 |  |  | 757.947
18 | Блок гребенка (БГ) | * | 1 |  |  | 216.418
19 | АГЗУ "Электрон" куст № 11 | * | 1 |  |  | 757.947
20 | Фонд ППД | * | 1 |  |  | 198.86
21 | АГЗУ "Спутник" куст № 11 Б | * | 1 |  |  | 403.385
22 | АГЗУ "Спутник" куст № 11-2Б | * | 1 |  |  | 403.385
23 | АГЗУ "Спутник" куст № 12 | * | 1 |  |  | 403.385
24 | АГЗУ "Спутник" куст № 12 Б | * | 1 |  |  | 403.385
25 | Блок гребенка (БГ) | * | 1 |  |  | 216.418
26 | АГЗУ "Спутник" куст № 13 | * | 1 |  |  | 403.385
27 | Блок гребенка (БГ) | * | 1 |  |  | 216.418
28 | Блок гребенка (БГ) | * | 1 |  |  | 216.418
29 | АГЗУ "Спутник" куст № 14 | * | 1 |  |  | 403.385
30 | Блок гребенка (БГ) | * | 1 |  |  | 216.418
31 | АГЗУ "Спутник" куст № 16 | * | 1 |  |  | 403.385
32 | АГЗУ "Спутник" куст № 17 | * | 1 |  |  | 403.385
33 | АГЗУ "Спутник" куст № 19 | * | 1 |  |  | 403.385
34 | АГЗУ "Спутник" куст № 21 | * | 1 |  |  | 403.385
35 | Фонд ППД | * | 1 |  |  | 198.86
Куст № 12-2Б
36 | Блок местной автоматики (БМА) | * | 1 |  |  | 221.861
37 | Фонд ППД | * | 1 |  |  | 198.86
Куст № 15
38 | Блок местной автоматики (БМА) | * | 1 |  |  | 221.861
Куст № 22
39 | Блок местной автоматики (БМА) | * | 1 |  |  | 221.861
Куст № 40-Р
40 | Блок местной автоматики (БМА) | * | 1 |  |  | 221.861
| Итого по кустовым площадкам: |  |  |  |  | 13801.401
БКНС-1 на 6 агрегатов машинный зал на 3 дренажа
1 | Контроллер БКНС-3 | .17.8.7 | 4 | 8*2,28+3*5,35+10,7 | 44.99 | 179.96
2 | Пост местного управления ПМУ | .17.7.6 | 2 | 11*0,06+0,162 | 0.822 | 1.644
3 | Манометр электроконтактный ДМ2005 | .17.9.10 | 13 | 8*0,115+3*0,115+0,506 | 1.771 | 23.023
4 | Термопреобразователь сопротивления ТСМ | .17.1.5 | 16 | 8*0,185+3*0,288+1*1,97 | 4.31 | 68.96
5 | Датчик расхода счетчика ДРС | .22.1 | 4 | 3,2+8,2 | 11.4 | 45.6
6 | Датчик уровня Сапфир-22ДУ | .17.3.3 | 1 | 8*0,547+3*1,64+2,71 | 12.006 | 12.006
7 | Датчик давления | .1.14 | 5 | 11*1,4+15,7 | 31.1 | 155.5
8 | Контрольный кабель КВВГ (км) | .20.6.9 | 1.8 | 8*1,99+3*4,58+10,7 | 40.36 | 72.648
| Итого по БКНС-1: |  |  |  |  | 559.341
БКНС-2 на 3 агрегата машинный зал на 1 дренаж
1 | Контроллер БКНС-3 | .17.8.7 | 3 | 8*2,28+3*5,35+10,7 | 44.99 | 134.97
2 | Пост местного управления ПМУ | .17.7.6 | 3 | 11*0,06+0,162 | 0.822 | 2.466
3 | Манометр электроконтактный ДМ2005 | .17.9.10 | 10 | 8*0,115+3*0,115+0,506 | 1.771 | 17.71
4 | Термопреобразователь сопротивления ТСМ | .17.1.5 | 12 | 8*0,185+3*0,288+1*1,97 | 4.31 | 51.72
5 | Датчик расхода счетчика ДРС | .22.1 | 3 | 3,2+8,2 | 11.4 | 34.2
6 | Датчик уровня Сапфир-22ДУ | .17.3.3 | 1 | 8*0,547+3*1,64+2,71 | 12.006 | 12.006
7 | Датчик давления | .1.14 | 5 | 11*1,4+15,7 | 31.1 | 155.5
8 | Электрическая задвижка | .17.6.4 | 2 | 8*0,0920+3*0,426+1*4,52 | 6.54 | 13.08
9 | Контрольный кабель КВВГ (км) | .20.6.9 | 1.2 | 8*1,99+3*4,58+10,7 | 40.36 | 48.432
| Итого по БКНС-2: |  |  |  |  | 470.084
| Итого по Ю-Аганскому месторождению: |  |  |  |  | 14830.826
| Итого по НГП-1: |  |  |  |  | 113414.881
НГП-2
Мыхпайское месторождение
Кустовые площадки
1 | АГЗУ "ОЗНА-Импульс" куст № 29 | * | 1 |  |  | 624.091
2 | Фонд ППД | * | 1 |  |  | 198.86
3 | АГЗУ "Спутник" куст № 30 | * | 1 |  |  | 403.385
4 | Фонд ППД | * | 1 |  |  | 198.86
5 | АГЗУ "Спутник" куст № 31 | * | 1 |  |  | 403.385
6 | Фонд ППД | * | 1 |  |  | 198.86
7 | АГЗУ "Электрон" куст № 32 | * | 1 |  |  | 757.947
8 | Блок гребенка (БГ) | * | 1 |  |  | 216.418
9 | АГЗУ "Спутник" куст № 49 | * | 1 |  |  | 403.385
10 | Блок гребенка (БГ) | * | 1 |  |  | 216.418
11 | АГЗУ "Спутник" куст № 49 Б | * | 1 |  |  | 403.385
12 | АГЗУ "Спутник" куст № 49 2Б | * | 1 |  |  | 403.385
13 | АГЗУ "ОЗНА-Импульс" куст № 50 | * | 1 |  |  | 624.091
14 | АГЗУ "ОЗНА-Импульс" куст № 51 | * | 1 |  |  | 624.091
Куст № 33
15 | Блок местной автоматики (БМА) | * | 1 |  |  | 221.861
747 "Р"
16 | Блок местной автоматики (БМА) | * | 1 |  |  | 221.861
| Итого по кустовым площадкам: |  |  |  |  | 6120.283
ДНС-2
1 | Преобразователь уровня Сапфир-22ДУ | .17.3.3 | 10 | 8*0,547+3*1,64+2,71 | 12.006 | 120.06
2 | Датчик давления Метран | .1.14 | 20 | 11*1,4+15,7 | 31.1 | 622
3 | Термопреобразователь сопротивления ТСМ-50М | .17.1.5 | 7 | 8*0,185+3*0,288+1*1,97 | 4.31 | 30.17
4 | Электропневмопреобразователь ЭПП | .17.5.7 | 12 | 8*0,184+3*0,437+8,453 | 11.236 | 134.832
5 | Счетчик жидкости ТОР 1-80 | .17.9.2 | 1 | 8*0,955+3*0,966+2,2 | 12.738 | 12.738
6 | Переключатель магнитный поплавковый ПМП | .17.3.5 | 13 | 8*0,192+3*0,495+5,53 | 8.551 | 111.163
7 | Манометр электроконтактный ВЭ-16рб | .17.9.11 | 17 | 21*0,426+2*0,679+2,99 | 13.294 | 225.998
8 | Регулятор давления с фильтром РДФ | .17.2.12 | 12 | 8*0,368+3*0,69+2,81 | 7.824 | 93.888
9 | Блок преобразования сигналов БПС-90П | .17.7.16 | 7 | 8*0,575+3*1,61+2,33 | 11.76 | 82.32
10 | Автоматический пробоотборник Стандарт-А | .1.13 | 1 | 8*2,17+3*32,6+35,1 | 150.26 | 150.26
11 | Сигнализатор термохимический ГВС СТМ-10-010 | .10.3 | 2 | (11*0,24+8,75)*2,5 | 28.475 | 56.95
12 | Сигнализатор термохимический ГВС СТМ-10-004 | .10.3 | 2 | (11*0,24+8,75)*1 | 11.39 | 22.78
13 | Сигнализатор термохимический ГВС СТМ-10-006 | .10.3 | 1 | (11*0,24+8,75)*1,5 | 17.085 | 17.085
14 | Сигнализатор термохимический ГВС СТМ-10-008 | .10.3 | 1 | (11*0,24+8,75)*2 | 22.78 | 22.78
15 | Блок питания БП-24-4к | .17.7.16 | 4 | 8*0,575+3*1,61+2,33 | 11.76 | 47.04
16 | Блок питания датчика БПД-40 | .17.7.16 | 4 | 8*0,575+3*1,61+2,33 | 11.76 | 47.04
17 | Блок питания Siemеns | .17.7.16 | 2 | 8*0,575+3*1,61+2,33 | 11.76 | 23.52
18 | Шкаф КИПиА | .1.28 | 4 | 8*1,3+3*4,3+13,2 | 36.5 | 146
19 | Шкаф ВШУ | .1.28 | 1 | 8*1,3+3*4,3+13,2 | 36.5 | 36.5
20 | Контрольный кабель КВВГ (км) | .20.6.9 | 8 | 8*1,99+3*4,58+10,7 | 40.36 | 322.88
| Итого по ДНС-2: |  |  |  |  | 2326.004
КНС-2
1 | Термопреобразователь сопротивления ТСМ-50М | .17.1.5 | 10 | 8*0,185+3*0,288+1*1,97 | 4.31 | 43.1
2 | Датчик расхода счетчика СВУ-200 | .22.1 | 2 | 3,2+8,2 | 11.4 | 22.8
3 | Манометр электроконтактный ЭКМ-1У | .17.9.10 | 6 | 8*0,115+3*0,115+0,506 | 1.771 | 10.626
4 | Контроллер БКНС-3 | .17.8.7 | 2 | 8*2,28+3*5,35+10,7 | 44.99 | 89.98
5 | Пост звуковой сигнализации Сирена | .17.7.9 | 1 | 11*0,185+0,913 | 2.948 | 2.948
6 | Переключатель магнитный поплавковый ПМП | .17.3.5 | 1 | 8*0,192+3*0,495+5,53 | 8.551 | 8.551
7 | Контрольный кабель КВВГ (км) | .20.6.9 | 0.8 | 8*1,99+3*4,58+10,7 | 40.36 | 32.288
8 | Датчик давления | .1.14 | 4 | 11*1,4+15,7 | 31.1 | 124.4
| Итого по КНС-2: |  |  |  |  | 334.69
КНС-2 Б
1 | Манометр электроконтактный ДМ2005 | .17.9.10 | 12 | 8*0,115+3*0,115+0,506 | 1.771 | 21.252
2 | Термопреобразователь сопротивления ТСМ-50М | .17.1.5 | 12 | 8*0,185+3*0,288+1*1,97 | 4.31 | 51.72
3 | Датчик расхода счетчика СВУ-200 | .22.1 | 3 | 3,2+8,2 | 11.4 | 34.2
4 | Датчик давления Метран 1151 | .1.14 | 5 | 11*1,4+15,7 | 31.1 | 155.5
5 | Блок преобразования импульсов БПИ | .17.7.16 | 3 | 8*0,575+3*1,61+2,33 | 11.76 | 35.28
6 | Измеритель перемещения ИП-77 | .17.7.16 | 3 | 8*0,575+3*1,61+2,33 | 11.76 | 35.28
7 | Электрическая задвижка | .17.6.4 | 3 | 8*0,0920+3*0,426+1*4,52 | 6.54 | 19.62
8 | Переключатель магнитный поплавковый ПМП | .17.3.5 | 1 | 8*0,192+3*0,495+5,53 | 8.551 | 8.551
9 | Термопреобразователь сопрот. унифиц-ный ТСМУ | .1.16 | 1 | 11*1,4+1*12,1 | 27.5 | 27.5
10 | Контроллер БКНС-3 | .17.8.7 | 3 | 8*2,28+3*5,35+10,7 | 44.99 | 134.97
11 | Пост звуковой сигнализации Сирена | .17.7.9 | 1 | 11*0,185+0,913 | 2.948 | 2.948
12 | Контрольный кабель КВВГ (км) | .20.6.9 | 1 | 8*1,99+3*4,58+10,7 | 40.36 | 40.36
| Итого по КНС-2 Б: |  |  |  |  | 567.181
| Итого по Мыхпайскому м/р: |  |  |  |  | 9348.158
| Итого по НГП-2: |  |  |  |  | 9348.158
| Итого по Аганскому НГДУ техническое обслуживание: |  |  |  |  | 122763.039
Ориентировочная стоимость материалов:
Итого по Аганскому НГДУ с учётом материалов:
Ватинское НГДУ
НГП-1
Мегионское месторождение
Кустовые площадки
1 | АГЗУ " Электрон" куст № 218 | * | 1 |  |  | 757.947
2 | Блок гребенка (БГ) | * | 1 |  |  | 216.418
3 | АГЗУ "Электрон-М.1-ММ" куст № 219 | * | 1 |  |  | 567.227
4 | Блок гребенка (БГ) | * | 1 |  |  | 216.418
5 | АГЗУ "Электрон-М.1-ММ" куст № 220 | * | 1 |  |  | 567.227
6 | Блок гребенка (БГ) | * | 1 |  |  | 216.418
7 | АГЗУ "Электрон-М.1-ММ" куст № 221 | * | 1 |  |  | 567.227
| Итого по Мегионскому м/р: |  |  |  |  | 3108.882
Мыхпайское месторождение
Кустовые площадки
1 | АГЗУ "МЕРА-ММ" куст № 54 | * | 1 |  |  | 567.227
2 | АГЗУ "МЕРА-ММ" куст № 55 | * | 1 |  |  | 567.227
| Итого по Мыхпайскому м/р: |  |  |  |  | 1134.454
Ватинское месторождение
Кустовые площадки
1 | АГЗУ "Спутник" куст № 1 | * | 1 |  |  | 403.385
2 | АГЗУ "Спутник" куст № 5 | * | 1 |  |  | 403.385
3 | АГЗУ "Спутник" куст № 5 Б | * | 1 |  |  | 403.385
4 | АГЗУ "Электрон-М.1-ММ" куст № 6б | * | 1 |  |  | 567.227
5 | Блок гребенка (БГ) куст № 14 | * | 1 |  |  | 216.418
6 | АГЗУ "Спутник" куст № 19 | * | 1 |  |  | 403.385
7 | АГЗУ "Спутник" куст № 20 | * | 1 |  |  | 403.385
8 | Фонд ППД | * | 1 |  |  | 198.86
9 | АГЗУ "Спутник" куст № 22 | * | 1 |  |  | 403.385
10 | Блок гребенка (БГ) | * | 1 |  |  | 216.418
11 | АГЗУ "Спутник" куст № 23 | * | 1 |  |  | 403.385
12 | Фонд ППД | * | 1 |  |  | 198.86
13 | АГЗУ "Спутник" куст № 25 | * | 1 |  |  | 403.385
14 | Блок гребенка (БГ) | * | 1 |  |  | 216.418
15 | АГЗУ "Спутник" куст № 26 | * | 1 |  |  | 403.385
16 | АГЗУ "МЕРА-1500" куст № 27 | * | 1 |  |  | 745.669
17 | Блок гребенка (БГ) куст № 37 | * | 1 |  |  | 216.418
18 | АГЗУ "Спутник" куст № 39 | * | 1 |  |  | 403.385
19 | Фонд ППД | * | 1 |  |  | 198.86
20 | АГЗУ "Спутник" куст № 42 | * | 1 |  |  | 403.385
21 | АГЗУ "Дебит 2000" куст № 42 Б | * | 1 |  |  | 624.113
22 | Блок гребенка (БГ) | * | 1 |  |  | 216.418
23 | АГЗУ "Спутник" куст № 45 | * | 1 |  |  | 403.385
24 | Блок гребенка (БГ) | * | 1 |  |  | 216.418
25 | АГЗУ "Спутник" куст № 46 | * | 1 |  |  | 403.385
26 | АГЗУ "Спутник" куст № 47 | * | 1 |  |  | 403.385
27 | Блок гребенка (БГ) | * | 1 |  |  | 216.418
28 | АГЗУ "Спутник" куст № 48 | * | 1 |  |  | 403.385
29 | АГЗУ "Спутник" куст № 49 | * | 1 |  |  | 403.385
30 | АГЗУ "Спутник" куст № 50 | * | 1 |  |  | 403.385
31 | АГЗУ "Спутник" куст № 51 | * | 1 |  |  | 403.385
32 | Фонд ППД | * | 1 |  |  | 198.86
33 | АГЗУ "Спутник" куст № 52 | * | 1 |  |  | 403.385
34 | Блок гребенка (БГ) | * | 1 |  |  | 216.418
35 | АГЗУ "Спутник" куст № 52 Б | * | 1 |  |  | 403.385
36 | Блок гребенка (БГ) | * | 1 |  |  | 216.418
37 | АГЗУ "Спутник" куст № 52 2Б | * | 1 |  |  | 403.385
38 | АГЗУ "Спутник" куст № 53 | * | 1 |  |  | 403.385
39 | Блок гребенка (БГ) | * | 1 |  |  | 216.418
40 | АГЗУ "Спутник" куст № 53 Б | * | 1 |  |  | 403.385
41 | АГЗУ "Спутник" куст № 53 2Б | * | 1 |  |  | 403.385
42 | Фонд ППД | * | 1 |  |  | 198.86
43 | АГЗУ "Спутник" куст № 53 3Б | * | 1 |  |  | 403.385
44 | АГЗУ "Спутник" куст № 53 4Б | * | 1 |  |  | 403.385
45 | АГЗУ "Спутник" куст № 67 | * | 1 |  |  | 403.385
46 | АГЗУ "Спутник" куст № 68 | * | 1 |  |  | 403.385
47 | АГЗУ "Спутник" куст № 69 | * | 1 |  |  | 403.385
48 | АГЗУ "Спутник" куст № 70 | * | 1 |  |  | 403.385
49 | Фонд ППД | * | 1 |  |  | 198.86
50 | АГЗУ "Спутник" куст №70 Б | * | 1 |  |  | 403.385
51 | Фонд ППД | * | 1 |  |  | 198.86
52 | АГЗУ "Спутник" куст № 71 | * | 1 |  |  | 403.385
53 | Блок гребенка (БГ) | * | 1 |  |  | 216.418
54 | Блок гребенка (БГ) | * | 1 |  |  | 216.418
55 | АГЗУ "Спутник" куст № 98 | * | 1 |  |  | 403.385
56 | Блок гребенка (БГ) | * | 1 |  |  | 216.418
57 | АГЗУ "Спутник" куст № 99 | * | 1 |  |  | 403.385
58 | Блок гребенка (БГ) | * | 1 |  |  | 216.418
59 | АГЗУ "Спутник" куст № 99 Б | * | 1 |  |  | 403.385
60 | АГЗУ "Спутник" куст № 100 | * | 1 |  |  | 403.385
61 | АГЗУ "Спутник" куст № 101 | * | 1 |  |  | 403.385
62 | Блок гребенка (БГ) | * | 1 |  |  | 216.418
63 | АГЗУ "Спутник" куст № 102 | * | 1 |  |  | 403.385
64 | Блок гребенка (БГ) | * | 1 |  |  | 216.418
65 | Фонд ППД | * | 1 |  |  | 198.86
66 | АГЗУ "Спутник" куст № 103 | * | 1 |  |  | 403.385
67 | Фонд ППД | * | 1 |  |  | 198.86
68 | АГЗУ "Спутник" куст № 103 Б | * | 1 |  |  | 403.385
69 | Блок гребенка (БГ) | * | 1 |  |  | 216.418
70 | АГЗУ "Спутник" куст № 104 | * | 1 |  |  | 403.385
71 | Блок гребенка (БГ) | * | 1 |  |  | 216.418
72 | АГЗУ "Спутник" куст № 105 | * | 1 |  |  | 403.385
73 | Фонд ППД | * | 1 |  |  | 198.86
74 | АГЗУ "Спутник" куст № 106 | * | 1 |  |  | 403.385
75 | Блок гребенка (БГ) | * | 1 |  |  | 216.418
76 | АГЗУ "Спутник" куст № 107 | * | 1 |  |  | 403.385
77 | АГЗУ "Спутник" куст № 108 | * | 1 |  |  | 403.385
78 | Фонд ППД | * | 1 |  |  | 198.86
79 | АГЗУ "Спутник" куст № 109 | * | 1 |  |  | 403.385
80 | Фонд ППД | * | 1 |  |  | 198.86
81 | АГЗУ "Спутник" куст № 110 | * | 1 |  |  | 403.385
82 | Фонд ППД | * | 1 |  |  | 198.86
83 | АГЗУ "Спутник" куст № 110 Б | * | 1 |  |  | 403.385
84 | АГЗУ "Спутник" куст № 111 | * | 1 |  |  | 403.385
85 | Блок гребенка (БГ) | * | 1 |  |  | 216.418
86 | АГЗУ "Спутник" куст № 112 | * | 1 |  |  | 403.385
87 | Блок гребенка (БГ) | * | 1 |  |  | 216.418
88 | АГЗУ "Спутник" куст № 119 | * | 1 |  |  | 403.385
89 | Блок гребенка (БГ) | * | 1 |  |  | 216.418
90 | АГЗУ "Спутник" куст № 120 | * | 1 |  |  | 403.385
91 | Фонд ППД | * | 1 |  |  | 198.86
92 | АГЗУ "Спутник" куст № 121 | * | 1 |  |  | 403.385
93 | Фонд ППД | * | 1 |  |  | 198.86
94 | АГЗУ "Спутник" куст № 122 | * | 1 |  |  | 403.385
95 | Блок гребенка (БГ) | * | 1 |  |  | 216.418
96 | АГЗУ "Спутник" куст № 123 | * | 1 |  |  | 403.385
97 | Фонд ППД | * | 1 |  |  | 198.86
98 | АГЗУ "Спутник" куст № 125 | * | 1 |  |  | 403.385
99 | Фонд ППД | * | 1 |  |  | 198.86
100 | АГЗУ "Спутник" куст № 126 | * | 1 |  |  | 403.385
101 | Блок гребенка (БГ) | * | 1 |  |  | 216.418
102 | АГЗУ "Спутник" куст № 127 | * | 1 |  |  | 403.385
103 | Блок гребенка (БГ) | * | 1 |  |  | 216.418
104 | АГЗУ "Массомер-Е ОЗНА" куст № 129 | * | 1 |  |  | 567.227
105 | АГЗУ "Массомер-Е ОЗНА" куст № 154 | * | 1 |  |  | 567.227
106 | АГЗУ " Электрон" куст № 160 | * | 1 |  |  | 757.947
107 | АГЗУ "Спутник" куст № 161 | * | 1 |  |  | 403.385
108 | Блок гребенка (БГ) | * | 1 |  |  | 216.418
109 | АГЗУ "МЕРА-400" куст № 162 | * | 1 |  |  | 745.669
110 | Блок гребенка (БГ) | * | 1 |  |  | 216.418
111 | АГЗУ "Электрон-Массомер М.1-ММ" куст № 177 | * | 1 |  |  | 567.227
112 | АГЗУ "Электрон" куст № 180 | * | 1 |  |  | 757.947
113 | АГЗУ "Спутник" куст № 185 | * | 1 |  |  | 403.385
114 | АГЗУ "Электрон" куст № 188 | * | 1 |  |  | 757.947
115 | Блок гребенка (БГ) куст № 188 | * | 1 |  |  | 216.418
116 | АГЗУ "Спутник" куст № 200 | * | 1 |  |  | 403.385
117 | Фонд ППД | * | 1 |  |  | 198.86
118 | АГЗУ "Электрон" куст № 201 | * | 1 |  |  | 757.947
119 | Блок гребенка (БГ) куст № 201 | * | 1 |  |  | 216.418
120 | АГЗУ "Мера-Массомер" куст № 206 | * | 1 |  |  | 567.227
121 | АГЗУ "Спутник" куст № 207 | * | 1 |  |  | 403.385
122 | АГЗУ "ОЗНА-Импульс" куст № 208 | * | 1 |  |  | 624.091
123 | Блок гребенка (БГ) | * | 1 |  |  | 216.418
124 | АГЗУ "ОЗНА-Импульс" куст № 208б | * | 1 |  |  | 624.091
125 | АГЗУ "Электрон-М.1-ММ" куст № 209 | * | 1 |  |  | 567.227
126 | АГЗУ "МЕРА-1500" куст № 210 | * | 1 |  |  | 745.669
127 | АГЗУ "Спутник" куст № 211 | * | 1 |  |  | 403.385
128 | Блок гребенка (БГ) | * | 1 |  |  | 216.418
129 | АГЗУ "Спутник" куст № 212 | * | 1 |  |  | 403.385
130 | Блок гребенка (БГ) | * | 1 |  |  | 216.418
131 | АГЗУ "Спутник" куст № 212 Б | * | 1 |  |  | 403.385
132 | Блок гребенка (БГ) | * | 1 |  |  | 216.418
133 | АГЗУ "Озна-Массомер" куст № 213 | * | 1 |  |  | 567.227
134 | АГЗУ "Спутник" куст № 214 | * | 1 |  |  | 403.385
135 | АГЗУ "Мера-ММ" куст 214б | * | 1 |  |  | 755.191
136 | Блок гребенка (БГ) куст 214б | * | 1 |  |  | 216.418
137 | АГЗУ "Спутник" куст № 215 | * | 1 |  |  | 403.385
138 | Блок гребенка (БГ) | * | 1 |  |  | 216.418
139 | АГЗУ "Спутник" куст № 215 Б | * | 1 |  |  | 403.385
140 | АГЗУ "Спутник" куст № 216 | * | 1 |  |  | 403.385
141 | Фонд ППД | * | 1 |  |  | 198.86
142 | АГЗУ "Спутник" куст № 220 | * | 1 |  |  | 403.385
143 | Фонд ППД | * | 1 |  |  | 198.86
144 | АГЗУ "Спутник" куст № 220 Б | * | 1 |  |  | 403.385
145 | Блок гребенка (БГ) | * | 1 |  |  | 216.418
146 | АГЗУ "Спутник" куст № 222 | * | 1 |  |  | 403.385
147 | АГЗУ "Спутник" куст № 222 Б | * | 1 |  |  | 403.385
148 | Блок гребенка (БГ) | * | 1 |  |  | 216.418
149 | Блок гребенка (БГ) | * | 1 |  |  | 216.418
150 | АГТЗУ передвижная замерная установка | * | 1 |  |  | 434.308
151 | АГЗУ "Массомер-Е ОЗНА" куст № 259 | * | 1 |  |  | 567.227
Куст № 6
152 | Блок местной автоматики (БМА) | * | 1 |  |  | 221.861
Куст № 14
153 | Блок местной автоматики (БМА) | * | 1 |  |  | 221.861
154 | Блок гребенка (БГ) | * | 1 |  |  | 216.418
Куст № 24
155 | Блок местной автоматики (БМА) | * | 1 |  |  | 221.861
156 | Блок гребенка (БГ) | * | 1 |  |  | 216.418
УДХ куст №34
157 | Пост управления кнопочный КУ-91 | .17.7.6 | 1 | 11*0,06+0,162 | 0.822 | 0.822
158 | Шкаф управления | .1.28 | 1 | 8*1,3+3*4,3+13,2 | 36.5 | 36.5
Куст № 37
159 | Блок местной автоматики (БМА) | * | 1 |  |  | 221.861
160 | Блок гребенка (БГ) | * | 1 |  |  | 216.418
Р-844 "Р"
161 | Блок местной автоматики (БМА) | * | 1 |  |  | 221.861
162 | Счетчик жидкости ТОР 1-50 | .17.9.2 | 1 | 8*0,955+3*0,966+2,2 | 12.738 | 12.738
1301 "Р"
163 | Блок местной автоматики (БМА) | * | 1 |  |  | 221.861
1302 "Р"
164 | Блок местной автоматики (БМА) | * | 1 |  |  | 221.861
165 | Счетчик жидкости | .17.9.2 | 1 | 8*0,955+3*0,966+2,2 | 12.738 | 12.738
| Итого по Кустовым площадкам: |  |  |  |  | 56781.673
ДНС-2
1 | Преобразователь перепада давления Сапфир-22 ДД | .1.14 | 2 | 11*1,4+15,7 | 31.1 | 62.2
2 | Датчик давления Сапфир-МТ100 | .1.14 | 1 | 11*1,4+15,7 | 31.1 | 31.1
3 | Датчик избыточного давления Мида-ДИ | .1.14 | 4 | 11*1,4+15,7 | 31.1 | 124.4
4 | Преобразователь уровня Сапфир-22ДУ | .17.3.3 | 10 | 8*0,547+3*1,64+2,71 | 12.006 | 120.06
5 | Сигнализатор термохимический ГВС СТМ-10-010 | .10.3 | 2 | (11*0,24+8,75)*2,5 | 28.475 | 56.95
6 | Сигнализатор термохимический ГВС СТМ-10-008 | .10.3 | 1 | (11*0,24+8,75)*2 | 22.78 | 22.78
7 | Сигнализатор термохимический ГВС СТМ-10-004 | .10.3 | 2 | (11*0,24+8,75)*1 | 11.39 | 22.78
8 | Сигнализатор термохимический ГВС СТМ-10-005 | .10.3 | 1 | (11*0,24+8,75)*1,25 | 14.238 | 14.238
9 | Электропневмопреобразователь ЭПП | .17.5.7 | 10 | 8*0,184+3*0,437+8,453 | 11.236 | 112.36
10 | Уровнемер У-1500 | .17.3.1 | 1 | 8*0,196+3*0,518+6,33 | 9.452 | 9.452
11 | Уровнемер ДУУ 2М-10-1 | .17.3.1 | 1 | 8*0,196+3*0,518+6,33 | 9.452 | 9.452
12 | Термопреобразователь сопротивления ТСМ-50М | .17.1.5 | 20 | 8*0,185+3*0,288+1*1,97 | 4.31 | 86.2
13 | Устройство многоканальной сигнализации УМС-4 | .17.5.2 | 2 | 8*1,36+3*2,04+12,9 | 29.9 | 59.8
14 | Блок преобразования сигналов БПС-90П | .17.7.16 | 11 | 8*0,575+3*1,61+2,33 | 11.76 | 129.36
15 | Переключатель магнитный поплавковый ПМП | .17.3.5 | 1 | 8*0,192+3*0,495+5,53 | 8.551 | 8.551
16 | Манометр электроконтактный ВЭ-16рб | .17.9.11 | 12 | 21*0,426+2*0,679+2,99 | 13.294 | 159.528
17 | Манометр электроконтактный ЭКМ-1У | .17.9.11 | 8 | 21*0,426+2*0,679+2,99 | 13.294 | 106.352
18 | Регулятор давления с фильтром РДФ | .17.2.12 | 10 | 8*0,368+3*0,69+2,81 | 7.824 | 78.24
19 | Блок автоматики осушки | .17.8.7 | 1 | 19*2,28+3*5,35+10,7 | 70.07 | 70.07
20 | Блок преобразования сигналов БПС-90К | .17.7.16 | 1 | 8*0,575+3*1,61+2,33 | 11.76 | 11.76
21 | Щит КИПиА | .17.8.6 | 2 | 19*1,27+3*2,94+8,34 | 41.29 | 82.58
22 | Шкаф КИПиА | .1.28 | 5 | 8*1,3+3*4,3+13,2 | 36.5 | 182.5
23 | Звонок громкого боя | .17.7.9 | 1 | 11*0,185+0,913 | 2.948 | 2.948
24 | Автоматический пробоотборник Проба-1М | .1.13 | 1 | 8*2,17+3*32,6+35,1 | 150.26 | 150.26
25 | Контрольный кабель КВВГ (км) | .20.6.9 | 14 | 8*1,99+2*4,58+2*10,7 | 46.48 | 650.72
| Итого по ДНС-2: |  |  |  |  | 2364.641
КНС-4
1 | Термопреобразователь сопротивления ТСМ-50М | .17.1.5 | 15 | 8*0,185+3*0,288+1*1,97 | 4.31 | 64.65
2 | Датчик расхода счетчика СВУ-200 | .22.1 | 3 | 3,2+8,2 | 11.4 | 34.2
3 | Манометр электроконтактный ЭКМ-1У | .17.9.10 | 9 | 8*0,115+3*0,115+0,506 | 1.771 | 15.939
4 | Контроллер БКНС | .17.8.7 | 3 | 8*2,28+3*5,35+10,7 | 44.99 | 134.97
5 | Пост звуковой сигнализации Сирена | .17.7.9 | 1 | 11*0,185+0,913 | 2.948 | 2.948
6 | Устройство микровычислительное DYMETIC | .17.5.2 | 1 | 8*1,36+3*2,04+12,9 | 29.9 | 29.9
7 | Электрическая задвижка | .17.6.4 | 1 | 8*0,0920+3*0,426+1*4,52 | 6.54 | 6.54
8 | Контрольный кабель КВВГ (км) | .20.6.9 | 1.9 | 8*1,99+2*4,58+2*10,7 | 46.48 | 88.312
| Итого по КНС-4: |  |  |  |  | 377.459
КНС-5
1 | Термопреобразователь сопротивления ТСМ-50М | .17.1.5 | 20 | 8*0,185+3*0,288+1*1,97 | 4.31 | 86.2
2 | Датчик расхода счетчика СВУ-200 | .22.1 | 4 | 3,2+8,2 | 11.4 | 45.6
3 | Манометр электроконтактный ЭКМ-1У | .17.9.10 | 12 | 8*0,115+3*0,115+0,506 | 1.771 | 21.252
4 | Контроллер БКНС | .17.8.7 | 4 | 8*2,28+3*5,35+10,7 | 44.99 | 179.96
5 | Пост звуковой сигнализации Сирена | .17.7.9 | 2 | 11*0,185+0,913 | 2.948 | 5.896
6 | Устройство микровычислительное DYMETIC | .17.5.2 | 1 | 8*1,36+3*2,04+12,9 | 30.101 | 30.101
7 | Электрическая задвижка | .17.6.4 | 2 | 8*0,0920+3*0,426+1*4,52 | 6.54 | 13.08
8 | Контрольный кабель КВВГ (км) | .20.6.9 | 2.1 | 8*1,99+2*4,58+2*10,7 | 46.48 | 97.608
| Итого по КНС-5: |  |  |  |  | 479.697
КНС-8
1 | Термопреобразователь сопротивления ТСМ-50М | .17.1.5 | 10 | 8*0,185+3*0,288+1*1,97 | 4.31 | 43.1
2 | Датчик расхода счетчика СВУ-200 | .22.1 | 2 | 3,2+8,2 | 11.4 | 22.8
3 | Манометр электроконтактный ЭКМ-1У | .17.9.10 | 6 | 8*0,115+3*0,115+0,506 | 1.771 | 10.626
4 | Контроллер БКНС | .17.8.7 | 2 | 8*2,28+3*5,35+10,7 | 44.99 | 89.98
5 | Пост звуковой сигнализации Сирена | .17.7.9 | 1 | 11*0,185+0,913 | 2.948 | 2.948
6 | Устройство микровычислительное DYMETIC | .17.5.2 | 1 | 8*1,36+3*2,04+12,9 | 30.101 | 30.101
7 | Контрольный кабель КВВГ (км) | .20.6.9 | 1.8 | 8*1,99+2*4,58+2*10,7 | 46.48 | 83.664
8 | Электрическая задвижка | .17.6.4 | 1 | 8*0,0920+3*0,426+1*4,52 | 6.54 | 6.54
| Итого по КНС-8: |  |  |  |  | 289.759
КНС-9
1 | Термопреобразователь сопротивления ТСМ-50М | .17.1.5 | 10 | 8*0,185+3*0,288+1*1,97 | 4.31 | 43.1
2 | Датчик давления Метран -100ДМ | .1.14 | 6 | 11*1,4+15,7 | 31.1 | 186.6
3 | Датчик расхода счетчика СВУ-200 | .22.1 | 2 | 3,2+8,2 | 11.4 | 22.8
4 | Манометр электроконтактный ЭКМ-1У | .17.9.10 | 6 | 8*0,115+3*0,115+0,506 | 1.771 | 10.626
5 | Контроллер БКНС | .17.8.7 | 2 | 8*2,28+3*5,35+10,7 | 44.99 | 89.98
6 | Пост звуковой сигнализации Сирена | .17.7.9 | 1 | 11*0,185+0,913 | 2.948 | 2.948
7 | Устройство микровычислительное DYMETIC | .17.5.2 | 1 | 8*1,36+3*2,04+12,9 | 29.9 | 29.9
8 | Электрическая задвижка | .17.6.4 | 2 | 8*0,0920+3*0,426+1*4,52 | 6.54 | 13.08
9 | Контрольный кабель КВВГ (км) | .20.6.9 | 1.3 | 8*1,99+2*4,58+2*10,7 | 46.48 | 60.424
| Итого по КНС-9: |  |  |  |  | 459.458
| Итого по Ватинскому м/р: |  |  |  |  | 60752.687
Узунское месторождение
Кустовые площадки
1 | АГЗУ "Мера-Массомер" куст № 1 | * | 1 |  |  | 567.227
2 | Фонд ППД | * | 1 |  |  | 198.86
3 | Блок гребенка (БГ) | * | 1 |  |  | 216.418
4 | АГЗУ "ОЗНА-Импульс" куст № 1 Б | * | 1 |  |  | 624.091
5 | Блок гребенка (БГ) | * | 1 |  |  | 216.418
6 | АГЗУ "Спутник" куст № 2 | * | 1 |  |  | 403.385
7 | АГЗУ "ОЗНА-Импульс" куст № 2 Б | * | 1 |  |  | 624.091
8 | Блок гребенка (БГ) | * | 1 |  |  | 216.418
9 | АГЗУ "Спутник" куст № 2 2Б | * | 1 |  |  | 403.385
10 | Блок гребенка (БГ) | * | 1 |  |  | 216.418
11 | АГЗУ "Мера-Массомер" куст № 3 | * | 1 |  |  | 567.227
12 | Блок гребенка (БГ) | * | 1 |  |  | 216.418
13 | АГЗУ "ОЗНА-Массомер" куст № 4 | * | 1 |  |  | 567.227
14 | Блок гребенка (БГ) | * | 1 |  |  | 216.418
15 | АГЗУ "ОЗНА-Импульс" куст № 4 Б | * | 1 |  |  | 624.091
16 | Блок гребенка (БГ) | * | 1 |  |  | 216.418
17 | Фонд ППД | * | 1 |  |  | 198.86
18 | АГЗУ "Электрон" куст № 4 2Б | * | 1 |  |  | 757.947
19 | АГЗУ "ОЗНА-Импульс" куст № 5 | * | 1 |  |  | 624.091
20 | Блок гребенка (БГ) | * | 1 |  |  | 216.418
21 | Фонд ППД | * | 1 |  |  | 198.86
22 | АГЗУ "Мера-Массомер" куст № 6 | * | 1 |  |  | 567.227
23 | Блок гребенка (БГ) | * | 1 |  |  | 216.418
24 | АГЗУ "Мера-Массомер" куст № 7 | * | 1 |  |  | 567.227
25 | Блок гребенка (БГ) | * | 1 |  |  | 216.418
| Итого по кустовым площадкам: |  |  |  |  | 9657.976
ДНС-1
Входной и выходной коллектор
1 | Преобразователь давления Метран -100ДИ | .1.14 | 4 | 11*1,4+15,7 | 31.1 | 124.4
2 | Термопреобразователь сопрот. унифиц-ный ТСМУ | .1.16 | 4 | 11*1,4+1*12,1 | 27.5 | 110
3 | Пост местной сигнализации ПАСВ-1 | .17.7.9 | 1 | 11*0,185+0,913 | 2.948 | 2.948
4 | Коробка зажимов КЗП2.2-16 | .1.36 | 1 | 11*0,2+1 | 3.2 | 3.2
Технологическая площадка
5 | Уровнемер радарный Rosemount-3301 | .17.3.1 | 2 | 8*0,196+3*0,518+6,33 | 9.452 | 18.904
6 | Датчик предельных уровней ПМП-052 | 17.3.7 | 3 | 8*0,092+2*0,276+2*4,03 | 9.348 | 28.044
7 | Преобразователь давления Метран -100ДИ | .1.14 | 3 | 11*1,4+15,7 | 31.1 | 93.3
8 | Пост местной сигнализации ПАСВ-1 | .17.7.9 | 1 | 11*0,185+0,913 | 2.948 | 2.948
9 | Клапан регулирующий AUMA | .17.6.1 | 3 | 11*0,305+1*2,15 | 5.5 | 16.5
10 | Коробка зажимов КЗП2.2-16 | .1.36 | 1 | 11*0,2+1 | 3.2 | 3.2
11 | Шкаф теплопластиковый с обогревом ШПТ-130 | .1.25 | 3 | 11*0,100+1*3,90 | 5 | 15
12 | Датчик загазованности СГОЭС | .10.3 | 4 | (11*0,24+8,75)*1 | 11.39 | 45.56
Площадка ГС-2
13 | Уровнемер радарный Rosemount-3301 | .17.3.1 | 1 | 8*0,196+3*0,518+6,33 | 9.452 | 9.452
14 | Преобразователь давления Метран -100ДИ | .1.14 | 2 | 11*1,4+15,7 | 31.1 | 62.2
15 | Пост местной сигнализации ПАСВ-1 | .17.7.9 | 1 | 11*0,185+0,913 | 2.948 | 2.948
16 | Датчик загазованности СГОЭС | .10.3 | 1 | (11*0,24+8,75)*1 | 11.39 | 11.39
Дренажные ёмкости ДЕ-1, ДЕ-2
17 | Манометр электроконтактный ДМ2005 | .17.9.11 | 2 | 21*0,426+2*0,679+2,99 | 13.294 | 26.588
18 | Уровнемер герконовый ПМП-062 | .17.3.1 | 2 | 8*0,196+3*0,518+6,33 | 9.452 | 18.904
19 | Пост местной сигнализации ПАСВ-1 | .17.7.9 | 1 | 11*0,185+0,913 | 2.948 | 2.948
20 | Датчик загазованности СГОЭС | .10.3 | 2 | (11*0,24+8,75)*1 | 11.39 | 22.78
Площадка подогревателей нефти
21 | Преобразователь давления Метран -100ДИ | .1.14 | 4 | 11*1,4+15,7 | 31.1 | 124.4
22 | Термопреобразователь сопрот. унифиц-ный ТСМУ | .1.16 | 4 | 11*1,4+1*12,1 | 27.5 | 110
23 | Пост местной сигнализации ПАСВ-1 | .17.7.9 | 2 | 11*0,185+0,913 | 2.948 | 5.896
24 | Блок управления розжигом БУРС-2ВМ | .14.1.1 | 2 | 8*0,92+3*2,42+7,36 | 21.98 | 43.96
25 | Сигнализатор наличия пламени СЛ-90-1/220 | 17.7.9 | 4 | 11*0,185+0,913 | 2.95 | 11.8
26 | Блок искрового розжига БИР | .17.7.16 | 4 | 8*0,575+3*1,61+2,33 | 11.76 | 47.04
27 | Клапан электромагнитный ВН-4, ВН-1/2 | .17.6.1 | 12 | 11*0,305+1*2,15 | 5.5 | 66
28 | Коробка зажимов КЗП2.2-16 | .1.36 | 24 | 11*0,2+1 | 3.2 | 76.8
29 | Шкаф теплопластиковый с обогревом ШПТ-130 | .1.25 | 2 | 11*0,100+1*3,90 | 5 | 10
30 | Датчик загазованности СГОЭС | .10.3 | 4 | (11*0,24+8,75)*1 | 11.39 | 45.56
Площадка КСУ
31 | Уровнемер радарный Rosemount-3301 | .17.3.1 | 2 | 8*0,196+3*0,518+6,33 | 9.452 | 18.904
32 | Датчик предельных уровней ПМП-052 | .20.6.8 | 2 | 8*0,092+2*0,276+2*4,03 | 9.348 | 18.696
33 | Преобразователь давления Метран -100ДИ | .1.14 | 2 | 11*1,4+15,7 | 31.1 | 62.2
34 | Пост местной сигнализации ПАСВ-1 | .17.7.9 | 1 | 11*0,185+0,913 | 2.948 | 2.948
35 | Клапан регулирующий AUMA | .17.6.1 | 2 | 11*0,305+1*2,15 | 5.5 | 11
36 | Датчик загазованности СГОЭС | .10.3 | 2 | (11*0,24+8,75)*1 | 11.39 | 22.78
Площадка отстойников
37 | Уровнемер радарный Rosemount-3301 | .17.3.1 | 2 | 8*0,196+3*0,518+6,33 | 9.452 | 18.904
38 | Датчик предельных уровней ПМП-052 | .20.6.8 | 2 | 8*0,092+2*0,276+2*4,03 | 9.348 | 18.696
39 | Преобразователь давления Метран -100ДИ | .1.14 | 2 | 11*1,4+15,7 | 31.1 | 62.2
40 | Пост местной сигнализации ПАСВ-1 | .17.7.9 | 2 | 11*0,185+0,913 | 2.948 | 5.896
41 | Клапан регулирующий AUMA | .17.6.1 | 2 | 11*0,305+1*2,15 | 5.5 | 11
42 | Датчик загазованности СГОЭС | .10.3 | 4 | (11*0,24+8,75)*1 | 11.39 | 45.56
Насосы внешней откачки
43 | Преобразователь давления Метран -100ДИ | .1.14 | 6 | 11*1,4+15,7 | 31.1 | 186.6
44 | Термопреобразователь сопрот. унифиц-ный ТСМУ | .1.16 | 15 | 11*1,4+1*12,1 | 27.5 | 412.5
45 | Манометр электроконтактный ДМ2005 | .17.9.11 | 6 | 21*0,426+2*0,679+2,99 | 13.294 | 79.764
46 | Датчик предельных уровней ПМП-052 | .20.6.8 | 3 | 8*0,092+2*0,276+2*4,03 | 9.348 | 28.044
47 | Клапан регулирующий AUMA | .17.6.1 | 3 | 11*0,305+1*2,15 | 5.5 | 16.5
48 | Датчик загазованности СГОЭС | .10.3 | 3 | (11*0,24+8,75)*1 | 11.39 | 34.17
Факельное хозяйство
49 | Манометр электроконтактный ДМ2005 | .17.9.11 | 4 | 21*0,426+2*0,679+2,99 | 13.294 | 53.176
50 | Датчик предельных уровней ПМП-052 | .20.6.8 | 2 | 8*0,092+2*0,276+2*4,03 | 9.348 | 18.696
51 | Уровнемер герконовый ПМП-062 | .17.3.1 | 3 | 8*0,196+3*0,518+6,33 | 9.452 | 28.356
52 | Пост местной сигнализации ПАСВ-1 | .17.7.9 | 4 | 11*0,185+0,913 | 2.948 | 11.792
53 | Шкаф теплопластиковый с обогревом ШПТ-130 | .1.25 | 2 | 11*0,100+1*3,90 | 5 | 10
54 | Блок управления розжигом БУРС-2ВМ | .14.1.1 | 2 | 8*0,92+3*2,42+7,36 | 21.98 | 43.96
55 | Датчик загазованности СГОЭС | .10.3 | 9 | (11*0,24+8,75)*1 | 11.39 | 102.51
Блок местной автоматики
56 | Источник бесперебойного питания Smart UPS | .17.7.16 | 5 | 8*0,575+3*1,61+2,33 | 11.76 | 58.8
57 | Щит кроссовый | .17.8.6 | 1 | 19*1,27+3*2,94+8,34 | 41.29 | 41.29
58 | Станция управления СУ-1 | .17.8.6 | 1 | 19*1,27+3*2,94+8,34 | 41.29 | 41.29
59 | Станция управления СУ-1/1 | .17.8.6 | 1 | 19*1,27+3*2,94+8,34 | 41.29 | 41.29
60 | Станция управления СУ-2 | .17.8.6 | 1 | 19*1,27+3*2,94+8,34 | 41.29 | 41.29
61 | Щит ZAG-1 | .17.8.6 | 1 | 19*1,27+3*2,94+8,34 | 41.29 | 41.29
62 | Система газоаналитическая на 14 датчиков СГАЭС-ТН | .10.3 | 3 | (11*0,24+8,75)*3,5 | 39.865 | 119.595
63 | Система газоаналитическая на 16 датчиков СГАЭС-ТН | .10.3 | 2 | (11*0,24+8,75)*4 | 45.56 | 91.12
64 | Щит ZAG-2 | .17.8.6 | 1 | 19*1,27+3*2,94+8,34 | 41.29 | 41.29
65 | Система газоаналитическая на 14 датчиков СГАЭС-ТН | .10.3 | 1 | (11*0,24+8,75)*3,5 | 39.865 | 39.865
66 | Система газоаналитическая на 16 датчиков СГАЭС-ТН | .10.3 | 1 | (11*0,24+8,75)*4 | 45.56 | 45.56
67 | Сигнализатор термохимический ГВС СТМ-10-010 | .10.3 | 1 | (11*0,24+8,75)*2,5 | 28.475 | 28.475
ФГУ (Фильтро-грязевая установка)
68 | Сигнализатор термохимический ГВС СТМ-10-010 | .10.3 | 2 | (11*0,24+8,75)*2,5 | 28.475 | 56.95
69 | Блок питания | .17.7.16 | 2 | 8*0,575+3*1,61+2,33 | 11.76 | 23.52
70 | Датчик температуры | .1.25 | 1 | 11*0,100+1*3,90 | 5 | 5
71 | Шкаф теплопластиковый с обогревом ШПТ-130 | .1.25 | 5 | 11*0,100+1*3,90 | 5 | 25
72 | Уровнемер ДУУ2М-01 | .17.3.1 | 1 | 8*0,196+3*0,518+6,33 | 9.452 | 9.452
73 | Датчик давления | .1.14 | 5 | 11*1,4+15,7 | 31.1 | 155.5
74 | Электрическая задвижка | .17.6.4 | 1 | 8*0,0920+3*0,426+1*4,52 | 6.54 | 6.54
УДХ
75 | Манометр электроконтактный ДМ2005 | .17.9.11 | 1 | 21*0,426+2*0,679+2,99 | 13.294 | 13.294
76 | Термометр ТПК-16 | .1.16 | 1 | 11*1,4+12,1 | 27.5 | 27.5
77 | Нагреватель НЭВТ | .17.9.9 | 1 | 8*0,104+3*0,437+1,96 | 4.103 | 4.103
78 | Пост управления кнопочный КУ-91,92 | .17.7.6 | 7 | 11*0,06+0,162 | 0.822 | 5.754
79 | Шкаф управления 3-БР-2Е | .1.28 | 1 | 8*1,3+3*4,3+13,2 | 36.5 | 36.5
80 | Коробка клеммная | .1.36 | 2 | 11*0,2+1 | 3.2 | 6.4
81 | Уровнемер радарный Rosemount-3301 | .17.3.1 | 1 | 8*0,196+3*0,518+6,33 | 9.452 | 9.452
Площадка котельной
82 | Уровнемер радарный Rosemount-3301 | .17.3.1 | 1 | 8*0,196+3*0,518+6,33 | 9.452 | 9.452
83 | Уровнемер герконовый ПМП-062 | .17.3.1 | 4 | 8*0,196+3*0,518+6,33 | 9.452 | 37.808
84 | Преобразователь давления Метран -100ДИ | .1.14 | 1 | 11*1,4+15,7 | 31.1 | 31.1
85 | Клапан регулирующий AUMA | .17.6.1 | 1 | 11*0,305+1*2,15 | 5.5 | 5.5
86 | Пост местной сигнализации ПАСВ-1 | .17.7.9 | 3 | 11*0,185+0,913 | 2.948 | 8.844
87 | Термопреобразователь сопрот. унифиц-ный ТСМУ | .1.16 | 2 | 11*1,4+1*12,1 | 27.5 | 55
88 | Щит | .17.8.6 | 1 | 19*1,27+3*2,94+8,34 | 41.29 | 41.29
89 | Система газоаналитическая на 16 датчиков СГАЭС-ТН | .10.3 | 1 | (11*0,24+8,75)*4 | 45.56 | 45.56
90 | Датчик загазованности СГОЭС | .10.3 | 8 | (11*0,24+8,75)*1 | 11.39 | 91.12
Площадка узла улавливания конденсата
91 | Уровнемер герконовый аналоговый | .17.3.1 | 1 | 8*0,196+3*0,518+6,33 | 9.452 | 9.452
92 | Пост аварийной сигнализации взрывозащищенный | .17.7.9 | 1 | 11*0,185+0,913 | 2.948 | 2.948
93 | Пост управления кнопочный | .17.7.6 | 1 | 11*0,06+0,162 | 0.822 | 0.822
94 | Коробка зажимов взрывозащищенная | .1.36 | 1 | 11*0,2+1 | 3.2 | 3.2
Дренажная емкость емкость ДЕ-3
95 | Манометр электроконтактный ДМ 2005 | .17.9.11 | 1 | 21*0,426+2*0,679+2,99 | 13.294 | 13.294
96 | Уровнемер ДУУ2М-01 | .17.3.1 | 1 | 8*0,196+3*0,518+6,33 | 9.452 | 9.452
97 | Датчик загазованности СГОЭС | .10.3 | 1 | (11*0,24+8,75)*1 | 11.39 | 11.39
98 | Пост местной сигнализации ПАСВ-1 | .17.7.9 | 1 | 11*0,185+0,913 | 2.948 | 2.948
Емкость Е-103
99 | Манометр электроконтактный ДМ 2005 | .17.9.11 | 1 | 21*0,426+2*0,679+2,99 | 13.294 | 13.294
100 | Уровнемер ДУУ2М-01 | .17.3.1 | 1 | 8*0,196+3*0,518+6,33 | 9.452 | 9.452
101 | Датчик загазованности СГОЭС | .10.3 | 1 | (11*0,24+8,75)*1 | 11.39 | 11.39
102 | Пост местной сигнализации ПАСВ-1 | .17.7.9 | 1 | 11*0,185+0,913 | 2.948 | 2.948
Емкость хранения аварийного топлива V=25м3
103 | Термопреобразователь сопротивления унифицированный | .1.16 | 1 | 11*1,4+12,1 | 27.5 | 27.5
104 | Уровнемер герконовый аналоговый | .17.3.1 | 1 | 8*0,196+3*0,518+6,33 | 9.452 | 9.452
105 | Пост аварийной сигнализации взрывозащищенный | .17.7.9 | 1 | 11*0,185+0,913 | 2.948 | 2.948
106 | Пост управления кнопочный | .17.7.6 | 1 | 11*0,06+0,162 | 0.822 | 0.822
107 | Коробка зажимов взрывозащищенная | .1.36 | 1 | 11*0,2+1 | 3.2 | 3.2
Дренажная емкость V=25м3
108 | Термопреобразователь сопротивления унифицированный | .1.16 | 1 | 11*1,4+12,1 | 27.5 | 27.5
109 | Пост управления кнопочный | .17.7.6 | 1 | 11*0,06+0,162 | 0.822 | 0.822
110 | Коробка зажимов взрывозащищенная | .1.36 | 1 | 11*0,2+1 | 3.2 | 3.2
Емкость для дизтоплива V=3м3
111 | Пост управления кнопочный | .17.7.6 | 1 | 11*0,06+0,162 | 0.822 | 0.822
112 | Коробка зажимов взрывозащищенная | .1.36 | 1 | 11*0,2+1 | 3.2 | 3.2
Емкость производственно-дождевых стоков V=25м3
113 | Пост управления кнопочный | .17.7.6 | 1 | 11*0,06+0,162 | 0.822 | 0.822
114 | Коробка зажимов взрывозащищенная | .1.36 | 1 | 11*0,2+1 | 3.2 | 3.2
Емкость химически очищенной воды V=25м3
115 | Термопреобразователь сопротивления унифицированный | .1.16 | 1 | 11*1,4+12,1 | 27.5 | 27.5
116 | Высокочастотный роторный расходомер жидкостей | .22.1 | 1 | 3,2+8,2 | 11.4 | 11.4
Емкость ЕУН
117 | Уровнемер герконовый ПМП-062 | .17.3.1 | 1 | 8*0,196+3*0,518+6,33 | 9.452 | 9.452
118 | Уровнемер ДУУ2М-01 | .17.3.1 | 1 | 8*0,196+3*0,518+6,33 | 9.452 | 9.452
РВС
119 | Уровнемер радарный Rosemount-3301 | .17.3.1 | 3 | 8*0,196+3*0,518+6,33 | 9.452 | 28.356
120 | Пост местной сигнализации ПАСВ-1 | .17.7.9 | 2 | 11*0,185+0,913 | 2.948 | 5.896
121 | Контрольный кабель КВВГ (км) | .20.6.9 | 21 | 8*1,99+2*4,58+2*10,7 | 46.48 | 976.08
122 | Датчик загазованности СГОЭС | .10.3 | 8 | (11*0,24+8,75)*1 | 11.39 | 91.12
КУУН
123 | ИФС -1В-700М | .1.7. | 2 | 5,98*11+40*1 | 105.78 | 211.56
124 | Датчик загазованности СГОЭС | .10.3 | 4 | (11*0,24+8,75)*1 | 11.39 | 45.56
Площадка сеноманской воды
Очистной РВС О101/1
125 | Уровнемер ДУУ2М-10 | .17.3.1 | 1 | 8*0,196+3*0,518+6,33 | 9.452 | 9.452
126 | Датчик предельных уровней ПМП-052 | .20.6.8 | 1 | 8*0,092+2*0,276+2*4,03 | 9.348 | 9.348
127 | Датчик загазованности СГОЭС | .10.3 | 4 | (11*0,24+8,75)*1 | 11.39 | 45.56
128 | Пост местной сигнализации ПАСВ-1 | .17.7.9 | 1 | 11*0,185+0,913 | 2.948 | 2.948
Очистной РВС О101/2
129 | Уровнемер ДУУ2М-10 | .17.3.1 | 1 | 8*0,196+3*0,518+6,33 | 9.452 | 9.452
130 | Датчик загазованности СГОЭС | .10.3 | 4 | (11*0,24+8,75)*1 | 11.39 | 45.56
131 | Пост местной сигнализации ПАСВ-1 | .17.7.9 | 1 | 11*0,185+0,913 | 2.948 | 2.948
Очистной РВС О102
132 | Уровнемер ДУУ2М-10 | .17.3.1 | 1 | 8*0,196+3*0,518+6,33 | 9.452 | 9.452
133 | Датчик загазованности СГОЭС | .10.3 | 4 | (11*0,24+8,75)*1 | 11.39 | 45.56
134 | Пост местной сигнализации ПАСВ-1 | .17.7.9 | 1 | 11*0,185+0,913 | 2.948 | 2.948
Блок узла регулирования (БУР)
135 | Датчик загазованности СГОЭС | .10.3 | 2 | (11*0,24+8,75)*1 | 11.39 | 22.78
136 | Электрическая задвижка AUMA | .17.6.4 | 2 | 8*0,0920+3*0,426+1*4,52 | 6.54 | 13.08
137 | Датчик давления Метран 100-Вн-Ди | .1.14 | 2 | 11*1,4+15,7 | 31.1 | 62.2
138 | Пост местной сигнализации ПАСВ-1 | .17.7.9 | 1 | 11*0,185+0,913 | 2.948 | 2.948
Пескоуловитель Е101/1
139 | Датчик давления Метран 100-Ех-Ди | .1.14 | 2 | 11*1,4+15,7 | 31.1 | 62.2
140 | Датчик загазованности СГОЭС | .10.3 | 2 | (11*0,24+8,75)*1 | 11.39 | 22.78
141 | Пост местной сигнализации ПАСВ-1 | .17.7.9 | 1 | 11*0,185+0,913 | 2.948 | 2.948
142 | Термошкаф с обогревом | .1.25 | 2 | 11*0,100+1*3,90 | 5 | 10
Пескоуловитель Е101/2
143 | Датчик давления Метран 100-Ех-Ди | .1.14 | 2 | 11*1,4+15,7 | 31.1 | 62.2
144 | Датчик загазованности СГОЭС | .10.3 | 2 | (11*0,24+8,75)*1 | 11.39 | 22.78
145 | Пост местной сигнализации ПАСВ-1 | .17.7.9 | 1 | 11*0,185+0,913 | 2.948 | 2.948
146 | Термошкаф с обогревом | .1.25 | 2 | 11*0,100+1*3,90 | 5 | 10
Буфер сепоратор С101/1
147 | Уровнемер ДУУ2М-05 | .17.3.1 | 1 | 8*0,196+3*0,518+6,33 | 9.452 | 9.452
148 | Преобразователь давления Метран 100-ВнДи | .1.14 | 1 | 11*1,4+15,7 | 31.1 | 31.1
149 | Датчик загазованности СГОЭС | .10.3 | 2 | (11*0,24+8,75)*1 | 11.39 | 22.78
150 | Электрическая задвижка AUMA | .17.6.4 | 1 | 8*0,0920+3*0,426+1*4,52 | 6.54 | 6.54
151 | Термошкаф с обогревом | .1.25 | 1 | 11*0,100+1*3,90 | 5 | 5
152 | Пост местной сигнализации ПАСВ-1 | .17.7.9 | 1 | 11*0,185+0,913 | 2.948 | 2.948
Буфер сепоратор С101/2
153 | Уровнемер ДУУ2М-05 | .17.3.1 | 1 | 8*0,196+3*0,518+6,33 | 9.452 | 9.452
154 | Преобразователь давления Метран 100-ВнДи | .1.14 | 1 | 11*1,4+15,7 | 31.1 | 31.1
155 | Датчик загазованности СГОЭС | .10.3 | 2 | (11*0,24+8,75)*1 | 11.39 | 22.78
156 | Электрическая задвижка AUMA | .17.6.4 | 1 | 8*0,0920+3*0,426+1*4,52 | 6.54 | 6.54
157 | Термошкаф с обогревом | .1.25 | 2 | 11*0,100+1*3,90 | 5 | 10
| Итого по ДНС-1: |  |  |  |  | 6057.554
Насосы подтоварной воды Н 106/1, Н106/2
1 | Манометр электроконтактный ДМ 2005 | .17.9.10 | 4 | 8*0,115+3*0,115+0,506 | 1.771 | 7.084
2 | Датчик давления АИР 10 Ех/М1-ДИ | .1.14 | 4 | 11*1,4+15,7 | 31.1 | 124.4
3 | Термопреобразователь сопротивления ТСМ-50М | .17.1.5 | 4 | 8*0,185+3*0,288+1*1,97 | 4.31 | 17.24
4 | Датчик загазованности СГОЭС | .10.3 | 2 | (11*0,24+8,75)*1 | 11.39 | 22.78
5 | Электрозадвижка "Тула" ПЭМ-Д | .17.6.4 | 2 | 8*0,0920+3*0,426+1*4,52 | 6.54 | 13.08
6 | Датчик предельных уровней ПМП-052 | .20.6.8 | 2 | 8*0,092+2*0,276+2*4,03 | 9.348 | 18.696
| Итого по Насосам подтоварной воды : |  |  |  |  | 203.28
КНС
Агрегат 1, 2, 3
1 | Контроллер БКНС-3 | .17.8.7 | 3 | 8*2,28+3*5,35+10,7 | 44.99 | 134.97
2 | Щит автоматики | .17.8.6 | 1 | 19*1,27+3*2,94+8,34 | 41.29 | 41.29
3 | Устройство микровычислительное DYMETIC | .17.5.2 | 1 | 8*1,36+3*2,04+12,9 | 30.101 | 30.101
4 | Манометр электроконтактный ДМ 2005 | .17.9.10 | 14 | 8*0,115+3*0,115+0,506 | 1.771 | 24.794
5 | Термопреобразователь сопротивления ТСМ-50М | .17.1.5 | 14 | 8*0,185+3*0,288+1*1,97 | 4.31 | 60.34
6 | Датчик преобразователь давления АИР 10 Ех/М1-ДИ | .1.14 | 7 | 11*1,4+15,7 | 31.1 | 217.7
7 | Датчик расхода счетчика ДРС.М-300 | .22.1 | 3 | 3,2+8,2 | 11.4 | 34.2
8 | Измеритель осевого сдвига ИП-107 | .17.7.16 | 3 | 8*0,575+3*1,61+2,33 | 11.76 | 35.28
9 | Электрическая задвижка | .17.6.4 | 3 | 8*0,0920+3*0,426+1*4,52 | 6.54 | 19.62
10 | Вибропреобразователь ВК-312С-1 | .17.7.16 | 3 | 8*0,575+3*1,61+2,33 | 11.76 | 35.28
11 | Термопреобразователь сопротивления ТСМУ 274 | .1.16 | 2 | 11*1,4+1*12,1 | 27.5 | 55
12 | Переключатель магнитный поплавковый ПМП | .17.3.5 | 2 | 8*0,192+3*0,495+5,53 | 8.551 | 17.102
13 | Кнопка управления ПУМ | .17.7.6 | 3 | 11*0,06+0,162 | 0.822 | 2.466
14 | Пост звуковой сигнализации ПВС-С53У1 | .17.7.9 | 1 | 11*0,185+0,913 | 2.948 | 2.948
15 | Контрольный кабель КВВГ (км) | .20.6.9 | 1 | 8*1,99+2*4,58+2*10,7 | 46.48 | 46.48
16 | Датчик преобразователь давления АИР 10 Ех/М1-ДИ | .1.14 | 1 | 11*1,4+15,7 | 31.1 | 31.1
17 | Щит управления НА1-3 | .17.8.6 | 1 | 19*1,27+3*2,94+8,34 | 41.29 | 41.29
18 | Щит управления ОСК | .17.8.6 | 1 | 19*1,27+3*2,94+8,34 | 41.29 | 41.29
| Итого по КНС: |  |  |  |  | 871.251
| Итого поУзунскому м/р: |  |  |  |  | 16790.061
| Итого по НГП-1: |  |  |  |  | 81786.084
НГП-2
Ватинское месторождение
Кустовые площадки
1 | АГЗУ "Спутник " куст № 3 | * | 1 |  |  | 403.385
2 | АГЗУ "Спутник АМ-40-8-400" куст № 4 | * | 1 |  |  | 403.385
3 | АГЗУ "Спутник АМ-40-8-400" куст № 7 | * | 1 |  |  | 403.385
4 | АГЗУ "Спутник АМ-40-8-400" куст № 8 | * | 1 |  |  | 403.385
5 | Блок гребенка (БГ) | * | 1 |  |  | 216.418
6 | АГЗУ "Спутник АМ-40-8-400" куст № 9 | * | 1 |  |  | 403.385
7 | Блок гребенка (БГ) | * | 1 |  |  | 216.418
8 | АГЗУ "Спутник АМ-40-14-400" куст № 10 | * | 1 |  |  | 403.385
9 | Блок гребенка (БГ) | * | 1 |  |  | 216.418
10 | АГЗУ "Спутник АМ-40-8-400" куст № 11 | * | 1 |  |  | 403.385
11 | АГЗУ "Спутник АМ-25-8-1500" куст № 12 | * | 1 |  |  | 403.385
12 | Блок гребенка (БГ) | * | 1 |  |  | 216.418
13 | АГЗУ "Спутник АМ-40-8-400" куст № 12 Б | * | 1 |  |  | 403.385
14 | Блок гребенка (БГ) | * | 1 |  |  | 216.418
15 | АГЗУ "Спутник АМ-40-8-400" куст № 15 | * | 1 |  |  | 403.385
16 | Блок гребенка (БГ) | * | 1 |  |  | 216.418
17 | АГЗУ "Спутник АМ-40-8-400" куст № 15 Б | * | 1 |  |  | 403.385
18 | Блок гребенка (БГ) | * | 1 |  |  | 216.418
19 | АГЗУ "Спутник АМ-40-8-400" куст № 18 | * | 1 |  |  | 403.385
20 | Блок гребенка (БГ) | * | 1 |  |  | 216.418
21 | АГЗУ "Спутник АМ-40-8-400" куст № 28 | * | 1 |  |  | 403.385
22 | АГЗУ "Спутник АМ-40-8-400" куст № 28 Б | * | 1 |  |  | 403.385
23 | АГЗУ "Спутник АМ-40-8-400" куст № 29 | * | 1 |  |  | 403.385
24 | Блок гребенка (БГ) | * | 1 |  |  | 216.418
25 | АГЗУ "Спутник АМ-40-10-400" куст № 30 | * | 1 |  |  | 403.385
26 | Блок гребенка (БГ) | * | 1 |  |  | 216.418
27 | АГЗУ "Спутник АМ-40-10-400" куст № 31 | * | 1 |  |  | 403.385
28 | Блок гребенка (БГ) | * | 1 |  |  | 216.418
29 | АГЗУ "Спутник АМ-40-8-400" куст № 32 | * | 1 |  |  | 403.385
30 | Блок гребенка (БГ) | * | 1 |  |  | 216.418
31 | АГЗУ "Спутник АМ-40-8-400" куст № 32 Б | * | 1 |  |  | 403.385
32 | Блок гребенка (БГ) | * | 1 |  |  | 216.418
33 | АГЗУ "Спутник АМ-40-8-400" куст № 36 | * | 1 |  |  | 403.385
34 | АГЗУ "Спутник АМ-40-8-400" куст № 40 | * | 1 |  |  | 403.385
35 | Блок гребенка (БГ) | * | 1 |  |  | 216.418
36 | АГЗУ "Спутник АМ-40-10-400" куст № 41 | * | 1 |  |  | 403.385
37 | Блок гребенка (БГ) | * | 1 |  |  | 216.418
38 | АГЗУ "Спутник АМ-40-10-400" куст № 42 | * | 1 |  |  | 403.385
39 | Блок гребенка (БГ) | * | 1 |  |  | 216.418
40 | АГЗУ "Спутник АМ-40-10-400" куст № 42 Б | * | 1 |  |  | 403.385
41 | Блок гребенка (БГ) | * | 1 |  |  | 216.418
42 | АГЗУ "Спутник АМ-40-8-400" куст № 43 | * | 1 |  |  | 403.385
43 | Блок гребенка (БГ) | * | 1 |  |  | 216.418
44 | АГЗУ "Спутник АМ-40-8-400" куст № 43 Б | * | 1 |  |  | 403.385
45 | АГЗУ "Спутник АМ-40-10-400" куст № 44 | * | 1 |  |  | 403.385
46 | АГЗУ "Спутник АМ-40-14-400" куст № 54 | * | 1 |  |  | 403.385
47 | Блок гребенка (БГ) | * | 1 |  |  | 216.418
48 | АГЗУ "Спутник АМ-40-8-400" куст № 55 | * | 1 |  |  | 403.385
49 | Блок гребенка (БГ) | * | 1 |  |  | 216.418
50 | АГЗУ "Спутник АМ-40-8-400" куст № 55 Б | * | 1 |  |  | 403.385
51 | Блок гребенка (БГ) | * | 1 |  |  | 216.418
52 | АГЗУ "Спутник АМ-40-8-400" куст № 57 | * | 1 |  |  | 403.385
53 | Блок гребенка (БГ) | * | 1 |  |  | 216.418
54 | АГЗУ "Спутник АМ-40-10-400" куст № 59 | * | 1 |  |  | 403.385
55 | АГЗУ "Спутник АМ-40-10-400" куст № 61 | * | 1 |  |  | 403.385
56 | Блок гребенка (БГ) | * | 1 |  |  | 216.418
57 | АГЗУ "Спутник АМ-40-10-400" куст № 62 | * | 1 |  |  | 403.385
58 | Блок гребенка (БГ) | * | 1 |  |  | 216.418
59 | АГЗУ "Спутник АМ-40-8-400" куст № 63 | * | 1 |  |  | 403.385
60 | Блок гребенка (БГ) | * | 1 |  |  | 216.418
61 | АГЗУ "Спутник АМ-40-14-400" куст № 64 | * | 1 |  |  | 403.385
62 | Блок гребенка (БГ) | * | 1 |  |  | 216.418
63 | АГЗУ "Спутник АМ-40-10-400" куст № 65 | * | 1 |  |  | 403.385
64 | Блок гребенка (БГ) | * | 1 |  |  | 216.418
65 | АГЗУ "Спутник АМ-40-10-400" куст № 66 | * | 1 |  |  | 403.385
66 | Блок гребенка (БГ) | * | 1 |  |  | 216.418
67 | АГЗУ "Спутник АМ-40-10-400" куст № 72 | * | 1 |  |  | 403.385
68 | АГЗУ "Спутник АМ-40-14-400" куст № 73 | * | 1 |  |  | 403.385
69 | Блок гребенка (БГ) | * | 1 |  |  | 216.418
70 | АГЗУ "Спутник АМ-40-10-400" куст № 74 | * | 1 |  |  | 403.385
71 | Блок гребенка (БГ) | * | 1 |  |  | 216.418
72 | АГЗУ "Спутник АМ-40-10-400" куст № 75 | * | 1 |  |  | 403.385
73 | Блок гребенка (БГ) | * | 1 |  |  | 216.418
74 | АГЗУ "Спутник АМ-40-14-400" куст № 76 | * | 1 |  |  | 403.385
75 | АГЗУ "Спутник АМ-40-10-400" куст № 77 | * | 1 |  |  | 403.385
76 | Блок гребенка (БГ) | * | 1 |  |  | 216.418
77 | АГЗУ "Спутник АМ-40-10-400" куст № 78 | * | 1 |  |  | 403.385
78 | Блок гребенка (БГ) | * | 1 |  |  | 216.418
79 | АГЗУ "Спутник АМ-40-8-400" куст № 79 | * | 1 |  |  | 403.385
80 | Блок гребенка (БГ) | * | 1 |  |  | 216.418
81 | АГЗУ "Спутник АМ-40-10-400" куст № 80 | * | 1 |  |  | 403.385
82 | Блок гребенка (БГ) | * | 1 |  |  | 216.418
83 | АГЗУ "Спутник АМ-40-10-400" куст № 81 | * | 1 |  |  | 403.385
84 | Блок гребенка (БГ) | * | 1 |  |  | 216.418
85 | АГЗУ "Спутник АМ-40-10-400" куст № 82 | * | 1 |  |  | 403.385
86 | Блок гребенка (БГ) | * | 1 |  |  | 216.418
87 | АГЗУ "Спутник АМ-40-10-400" куст № 83 | * | 1 |  |  | 403.385
88 | Блок гребенка (БГ) | * | 1 |  |  | 216.418
89 | АГЗУ "Спутник АМ-40-10-400" куст № 84 | * | 1 |  |  | 403.385
90 | Блок гребенка (БГ) | * | 1 |  |  | 216.418
91 | АГЗУ "Спутник АМ-40-10-400" куст № 85 | * | 1 |  |  | 403.385
92 | АГЗУ "Спутник АМ-40-10-400" куст № 86 | * | 1 |  |  | 403.385
93 | Блок гребенка (БГ) | * | 1 |  |  | 216.418
94 | АГЗУ "Спутник АМ-40-10-400" куст № 87 | * | 1 |  |  | 403.385
95 | Блок гребенка (БГ) | * | 1 |  |  | 216.418
96 | АГЗУ "Спутник АМ-40-10-400" куст № 88 | * | 1 |  |  | 403.385
97 | Блок гребенка (БГ) | * | 1 |  |  | 216.418
98 | АГЗУ "Спутник АМ-40-10-400" куст № 90 | * | 1 |  |  | 403.385
99 | Блок гребенка (БГ) | * | 1 |  |  | 216.418
100 | АГЗУ "Спутник АМ-40-10-400" куст № 91 | * | 1 |  |  | 403.385
101 | Блок гребенка (БГ) | * | 1 |  |  | 216.418
102 | АГЗУ "Спутник АМ-40-10-400" куст № 92 | * | 1 |  |  | 403.385
103 | Блок гребенка (БГ) | * | 1 |  |  | 216.418
104 | АГЗУ "Спутник АМ-40-10-400" куст № 93 | * | 1 |  |  | 403.385
105 | Блок гребенка (БГ) | * | 1 |  |  | 216.418
106 | АГЗУ "Спутник АМ-40-10-400" куст № 94 | * | 1 |  |  | 403.385
107 | Блок гребенка (БГ) | * | 1 |  |  | 216.418
108 | АГЗУ "Спутник АМ-40-10-400" куст № 95 | * | 1 |  |  | 403.385
109 | Блок гребенка (БГ) | * | 1 |  |  | 216.418
110 | АГЗУ "ОЗНА-Импульс" куст № 96 | * | 1 |  |  | 624.091
111 | АГЗУ "Спутник АМ-40-10-400" куст № 114 | * | 1 |  |  | 403.385
112 | Блок гребенка (БГ) | * | 1 |  |  | 216.418
113 | АГЗУ "Спутник АМ-40-10-400" куст № 116 | * | 1 |  |  | 403.385
114 | АГЗУ "Спутник АМ-40-10-400" куст № 115 | * | 1 |  |  | 403.385
115 | АГЗУ "Спутник АМ-40-10-400" куст № 116 Б | * | 1 |  |  | 403.385
116 | АГЗУ "Спутник АМ-40-10-400" куст № 117 | * | 1 |  |  | 403.385
117 | АГЗУ "Спутник АМ-40-10-400" куст № 118 | * | 1 |  |  | 403.385
118 | Блок гребенка (БГ) | * | 1 |  |  | 216.418
119 | АГЗУ "Спутник АМ-40-10-400" куст № 124 | * | 1 |  |  | 403.385
120 | АГЗУ "Спутник АМ-40-8-400" куст № 124 Б | * | 1 |  |  | 403.385
121 | АГЗУ "Спутник АМ-40-10-400" куст № 128 | * | 1 |  |  | 403.385
122 | Блок гребенка (БГ) | * | 1 |  |  | 216.418
123 | АГЗУ "Спутник АМ-40-10-400" куст № 130 | * | 1 |  |  | 403.385
124 | Блок гребенка (БГ) | * | 1 |  |  | 216.418
125 | АГЗУ "Спутник АМ-40-10-400" куст № 131 | * | 1 |  |  | 403.385
126 | Блок гребенка (БГ) | * | 1 |  |  | 216.418
127 | АГЗУ "Спутник АМ-40-10-400" куст № 131 Б | * | 1 |  |  | 403.385
128 | АГЗУ "Спутник АМ-40-10-400" куст № 132 | * | 1 |  |  | 403.385
129 | Блок гребенка (БГ) | * | 1 |  |  | 216.418
130 | АГЗУ "Спутник АМ-40-8-400" куст № 133 | * | 1 |  |  | 403.385
131 | Блок гребенка (БГ) | * | 1 |  |  | 216.418
132 | АГЗУ "Спутник АМ-40-10-400" куст № 133 Б | * | 1 |  |  | 403.385
133 | АГЗУ "Спутник АМ-40-8-400" куст № 134 | * | 1 |  |  | 403.385
134 | Блок гребенка (БГ) | * | 1 |  |  | 216.418
135 | АГЗУ "Спутник АМ-40-10-400" куст № 135 | * | 1 |  |  | 403.385
136 | Блок гребенка (БГ) | * | 1 |  |  | 216.418
137 | АГЗУ "Спутник АМ-40-8-400" куст № 136 | * | 1 |  |  | 403.385
138 | АГЗУ "Спутник АМ-40-8-400" куст № 137 | * | 1 |  |  | 403.385
139 | Блок гребенка (БГ) | * | 1 |  |  | 216.418
140 | АГЗУ "Спутник АМ-40-10-400" куст № 138 | * | 1 |  |  | 403.385
141 | Блок гребенка (БГ) | * | 1 |  |  | 216.418
142 | АГЗУ "Спутник АМ-40-8-400" куст № 139 | * | 1 |  |  | 403.385
143 | АГЗУ "Спутник АМ-40-8-400" куст № 140 | * | 1 |  |  | 403.385
144 | Блок гребенка (БГ) | * | 1 |  |  | 216.418
145 | АГЗУ "Спутник АМ-40-10-400" куст № 141 | * | 1 |  |  | 403.385
146 | Блок гребенка (БГ) | * | 1 |  |  | 216.418
147 | АГЗУ "Спутник АМ-40-8-400" куст № 142 | * | 1 |  |  | 403.385
148 | Блок гребенка (БГ) | * | 1 |  |  | 216.418
149 | АГЗУ "Спутник АМ-40-10-400" куст № 143 | * | 1 |  |  | 403.385
150 | Блок гребенка (БГ) | * | 1 |  |  | 216.418
151 | АГЗУ "Спутник АМ-40-8-400" куст № 144 | * | 1 |  |  | 403.385
152 | Блок гребенка (БГ) | * | 1 |  |  | 216.418
153 | АГЗУ "Спутник АМ-40-10-400" куст № 145 | * | 1 |  |  | 403.385
154 | Блок гребенка (БГ) | * | 1 |  |  | 216.418
155 | АГЗУ "Спутник АМ-40-8-400" куст № 146 | * | 1 |  |  | 403.385
156 | АГЗУ "Спутник АМ-40-8-400" куст № 147 | * | 1 |  |  | 403.385
157 | АГЗУ "Спутник АМ-40-8-400" куст № 148 | * | 1 |  |  | 403.385
158 | Блок гребенка (БГ) | * | 1 |  |  | 216.418
159 | АГЗУ "Спутник АМ-40-8-400" куст № 149 | * | 1 |  |  | 403.385
160 | Блок гребенка (БГ) | * | 1 |  |  | 216.418
161 | АГЗУ "Спутник АМ-40-10-400" куст № 150 | * | 1 |  |  | 403.385
162 | Блок гребенка (БГ) | * | 1 |  |  | 216.418
163 | АГЗУ "Спутник АМ-40-10-400" куст № 151 | * | 1 |  |  | 403.385
164 | Блок гребенка (БГ) | * | 1 |  |  | 216.418
165 | АГЗУ "Спутник АМ-40- 8-400" куст № 152 | * | 1 |  |  | 403.385
166 | АГЗУ "Спутник АМ-40-8-400" куст № 153 | * | 1 |  |  | 403.385
167 | Блок гребенка (БГ) | * | 1 |  |  | 216.418
168 | АГЗУ "МЕРА-Массомер" куст № 155 | * | 1 |  |  | 567.227
169 | Блок гребенка (БГ) | * | 1 |  |  | 216.418
170 | АГЗУ "МЕРА-Массомер" (Массомер-Е) куст № 156 | * | 1 |  |  | 567.227
171 | Блок гребенка (БГ) | * | 1 |  |  | 216.418
172 | АГЗУ "Спутник АМ-40-10-400" куст № 164 | * | 1 |  |  | 403.385
173 | Блок гребенка (БГ) | * | 1 |  |  | 216.418
174 | АГЗУ "Спутник АМ-40-10-400" куст № 165 | * | 1 |  |  | 403.385
175 | Блок гребенка (БГ) | * | 1 |  |  | 216.418
176 | АГЗУ "Спутник АМ-40-10-400" куст № 166 | * | 1 |  |  | 403.385
177 | Блок гребенка (БГ) | * | 1 |  |  | 216.418
178 | АГЗУ "Спутник АМ-40-10-400" куст № 168 | * | 1 |  |  | 403.385
179 | АГЗУ "Спутник АМ-40-10-400" куст № 169 | * | 1 |  |  | 403.385
180 | АГЗУ "Спутник АМ-40-10-400" куст № 169 Б | * | 1 |  |  | 403.385
181 | АГЗУ "Спутник АМ-40-10-400" куст № 170 | * | 1 |  |  | 403.385
182 | АГЗУ "Спутник АМ-40-10-400" куст № 170 Б | * | 1 |  |  | 403.385
183 | АГЗУ "Спутник АМ-40-10-400" куст № 171 | * | 1 |  |  | 403.385
184 | АГЗУ "МЕРА" куст № 172 | * | 1 |  |  | 745.669
185 | АГЗУ "Спутник АМ-40-10-400" куст № 174 | * | 1 |  |  | 403.385
186 | АГЗУ "МЕРА" куст № 175 | * | 1 |  |  | 745.669
187 | АГЗУ "Спутник АМ-40-10-400" куст № 176 | * | 1 |  |  | 403.385
188 | АГЗУ "Спутник АМ-40-10-400" куст № 178 | * | 1 |  |  | 403.385
189 | АГЗУ "Спутник АМ-40-10-400" куст № 182 | * | 1 |  |  | 403.385
190 | АГЗУ "Спутник АМ-40-8-400" куст № 187 | * | 1 |  |  | 403.385
191 | АГЗУ "ОЗНА-Импульс" куст № 189 | * | 1 |  |  | 624.091
192 | АГЗУ "ОЗНА-Импульс" куст № 192 | * | 1 |  |  | 624.091
193 | Установка измерительная "ОЗНА-МАССОМЕР" (передвижная) | * | 1 |  |  | 434.308
194 | АГЗУ "Спутник АМ-40-10-400" куст № 193 | * | 1 |  |  | 403.385
195 | Блок гребенка (БГ) | * | 1 |  |  | 216.418
196 | АГЗУ "Спутник АМ-40-10-400" куст № 196 | * | 1 |  |  | 403.385
197 | Блок гребенка (БГ) | * | 1 |  |  | 216.418
198 | АГЗУ "Спутник АМ-40-10-400" куст № 194 | * | 1 |  |  | 403.385
199 | Блок гребенка (БГ) | * | 1 |  |  | 216.418
200 | АГЗУ "МЕРА-Массомер" (Массомер-Е) куст № 202 | * | 1 |  |  | 567.227
201 | АГЗУ "Спутник АМ-40-10-400" куст № 204 | * | 1 |  |  | 403.385
202 | АГЗУ "Спутник АМ-40-8-400" куст № 205 | * | 1 |  |  | 403.385
203 | АГЗУ "Спутник АМ-40-8-400" куст № 217 | * | 1 |  |  | 403.385
204 | АГЗУ "Спутник АМ-40-8-400" куст № 233 | * | 1 |  |  | 403.385
Куст №56
205 | Блок местной автоматики (БМА) | * | 1 |  |  | 221.861
206 | Блок гребенка (БГ) | * | 1 |  |  | 216.418
130 Р
207 | Контроллер СТМ - ZК | .17.8.7 | 1 | 8*2,28+3*5,35+10,7 | 44.99 | 44.99
Куст №131 2Б
208 | Блок местной автоматики (БМА) | * | 1 |  |  | 221.861
209 | Контроль мехфонда | .17.7.9 | 1 | 11*0,185+0,913 | 2.948 | 2.948
Куст №167
210 | Блок местной автоматики (БМА) | * | 1 |  |  | 221.861
211 | Блок гребенка (БГ) | * | 1 |  |  | 216.418
124 Р
212 | Микроконтроллер А-812 | .17.8.7 | 1 | 8*2,28+3*5,35+10,7 | 44.99 | 44.99
213 | Блок питания Интротест | .17.7.16 | 1 | 8*0,575+3*1,61+2,33 | 11.76 | 11.76
155 Р
214 | Микроконтроллер А-812 | .17.8.7 | 1 | 8*2,28+3*5,35+10,7 | 44.99 | 44.99
215 | Блок питания Интротест | .17.7.16 | 1 | 8*0,575+3*1,61+2,33 | 11.76 | 11.76
808 Р
216 | Контроллер СТМ - ZK | .17.8.7 | 1 | 8*2,28+3*5,35+10,7 | 44.99 | 44.99
863 Р
217 | Контроллер СТМ - ZK | .17.8.7 | 1 | 8*2,28+3*5,35+10,7 | 44.99 | 44.99
| Итого по кустовым плащадки: |  |  |  |  | 70926.086
ДНС-3
С 1/1
1 | Блок преобразования сигналов БПС-90П | .17.7.16 | 2 | 8*0,575+3*1,61+2,33 | 11.76 | 23.52
2 | Регулятор давления с фильтром РДФ | .17.2.12 | 1 | 8*0,368+3*0,69+2,81 | 7.824 | 7.824
3 | Электропневмопреобразователь ЭПП | .17.5.7 | 1 | 8*0,184+3*0,437+8,453 | 11.236 | 11.236
4 | Датчик уровня Сапфир-22ДУ | .17.3.3 | 1 | 8*0,547+3*1,64+2,71 | 12.006 | 12.006
5 | Датчик давления Сапфир-22ДИ | .1.14 | 1 | 11*1,4+15,7 | 31.1 | 31.1
С 1/2
6 | Блок преобразования сигналов БПС-90П | .17.7.16 | 2 | 8*0,575+3*1,61+2,33 | 11.76 | 23.52
7 | Регулятор давления с фильтром РДФ | .17.2.12 | 1 | 8*0,368+3*0,69+2,81 | 7.824 | 7.824
8 | Электропневмопреобразователь ЭПП | .17.5.7 | 1 | 8*0,184+3*0,437+8,453 | 11.236 | 11.236
9 | Датчик уровня Сапфир-22ДУ | .17.3.3 | 1 | 8*0,547+3*1,64+2,71 | 12.006 | 12.006
10 | Датчик давления Сапфир-22ДИ | .1.14 | 1 | 11*1,4+15,7 | 31.1 | 31.1
С 1/3
11 | Блок преобразования сигналов БПС-90П | .17.7.16 | 2 | 8*0,575+3*1,61+2,33 | 11.76 | 23.52
12 | Регулятор давления с фильтром РДФ | .17.2.12 | 1 | 8*0,368+3*0,69+2,81 | 7.824 | 7.824
13 | Электропневмопреобразователь ЭПП | .17.5.7 | 1 | 8*0,184+3*0,437+8,453 | 11.236 | 11.236
14 | Датчик уровня Сапфир-22ДУ | .17.3.3 | 1 | 8*0,547+3*1,64+2,71 | 12.006 | 12.006
15 | Датчик давления Сапфир-22ДИ | .1.14 | 1 | 11*1,4+15,7 | 31.1 | 31.1
16 | Сигнализатор термохимический ГВС СТМ-10-006 | .10.3 | 1 | (11*0,24+8,75)*1,5 | 17.085 | 17.085
С 2/1
17 | Блок преобразования сигналов БПС-90П | .17.7.16 | 2 | 8*0,575+3*1,61+2,33 | 11.76 | 23.52
18 | Датчик уровня Сапфир-22ДУ | .17.3.3 | 1 | 8*0,547+3*1,64+2,71 | 12.006 | 12.006
19 | Датчик давления Сапфир-22ДИ | .1.14 | 1 | 11*1,4+15,7 | 31.1 | 31.1
20 | Регулятор давления с фильтром РДФ | .17.2.12 | 2 | 8*0,368+3*0,69+2,81 | 7.824 | 15.648
21 | Электропневмопреобразователь ЭПП | .17.5.7 | 2 | 8*0,184+3*0,437+8,453 | 11.236 | 22.472
С 2/2
22 | Блок преобразования сигналов БПС-90П | .17.7.16 | 1 | 8*0,575+3*1,61+2,33 | 11.76 | 11.76
23 | Датчик уровня Сапфир-22ДУ | .17.3.3 | 1 | 8*0,547+3*1,64+2,71 | 12.006 | 12.006
ОГ-1
24 | Блок преобразования сигналов БПС-90П | .17.7.16 | 2 | 8*0,575+3*1,61+2,33 | 11.76 | 23.52
25 | Датчик уровня Сапфир-22ДУ | .17.3.3 | 1 | 8*0,547+3*1,64+2,71 | 12.006 | 12.006
26 | Датчик давления Сапфир-22ДИ | .1.14 | 1 | 11*1,4+15,7 | 31.1 | 31.1
27 | Регулятор давления с фильтром РДФ | .17.2.12 | 1 | 8*0,368+3*0,69+2,81 | 7.824 | 7.824
28 | Электропневмопреобразователь ЭПП | .17.5.7 | 1 | 8*0,184+3*0,437+8,453 | 11.236 | 11.236
ОГ-2
29 | Блок преобразования сигналов БПС-90П | .17.7.16 | 2 | 8*0,575+3*1,61+2,33 | 11.76 | 23.52
30 | Датчик уровня Сапфир-22ДУ | .17.3.3 | 1 | 8*0,547+3*1,64+2,71 | 12.006 | 12.006
31 | Датчик давления Сапфир-22ДИ | .1.14 | 1 | 11*1,4+15,7 | 31.1 | 31.1
32 | Регулятор давления с фильтром РДФ | .17.2.12 | 1 | 8*0,368+3*0,69+2,81 | 7.824 | 7.824
33 | Электропневмопреобразователь ЭПП | .17.5.7 | 1 | 8*0,184+3*0,437+8,453 | 11.236 | 11.236
34 | Сигнализатор термохимический ГВС СТМ-10-006 | .10.3 | 1 | (11*0,24+8,75)*1,5 | 17.085 | 17.085
ОГ-3
35 | Блок преобразования сигналов БПС-90П | .17.7.16 | 2 | 8*0,575+3*1,61+2,33 | 11.76 | 23.52
36 | Датчик уровня Сапфир-22ДУ | .17.3.3 | 1 | 8*0,547+3*1,64+2,71 | 12.006 | 12.006
37 | Датчик давления Сапфир-22ДИ | .1.14 | 1 | 11*1,4+15,7 | 31.1 | 31.1
38 | Регулятор давления с фильтром РДФ | .17.2.12 | 1 | 8*0,368+3*0,69+2,81 | 7.824 | 7.824
39 | Электропневмопреобразователь ЭПП | .17.5.7 | 1 | 8*0,184+3*0,437+8,453 | 11.236 | 11.236
ГС-1
40 | Блок преобразования сигналов БПС-90П | .17.7.16 | 1 | 8*0,575+3*1,61+2,33 | 11.76 | 11.76
41 | Датчик давления Сапфир-22ДИ | .1.14 | 1 | 11*1,4+15,7 | 31.1 | 31.1
42 | Регулятор давления с фильтром РДФ | .17.2.12 | 1 | 8*0,368+3*0,69+2,81 | 7.824 | 7.824
43 | Электропневмопреобразователь ЭПП | .17.5.7 | 1 | 8*0,184+3*0,437+8,453 | 11.236 | 11.236
ГС-2
44 | Блок преобразования сигналов БПС-90П | .17.7.16 | 1 | 8*0,575+3*1,61+2,33 | 11.76 | 11.76
45 | Датчик давления Сапфир-22ДИ | .1.14 | 1 | 11*1,4+15,7 | 31.1 | 31.1
46 | Регулятор давления с фильтром РДФ | .17.2.12 | 1 | 8*0,368+3*0,69+2,81 | 7.824 | 7.824
47 | Электропневмопреобразователь ЭПП | .17.5.7 | 1 | 8*0,184+3*0,437+8,453 | 11.236 | 11.236
ЕП-1,2 (подземная емкость)
48 | Переключатель магнитный поплавковый ПМП | .17.3.5 | 2 | 8*0,192+3*0,495+5,53 | 8.551 | 17.102
ОВ-1
49 | Блок преобразования сигналов БПС-90П | .17.7.16 | 1 | 8*0,575+3*1,61+2,33 | 11.76 | 11.76
50 | Датчик уровня Сапфир-22ДУ | .17.3.3 | 1 | 8*0,547+3*1,64+2,71 | 12.006 | 12.006
51 | Регулятор давления с фильтром РДФ | .17.2.12 | 1 | 8*0,368+3*0,69+2,81 | 7.824 | 7.824
52 | Электропневмопреобразователь ЭПП | .17.5.7 | 1 | 8*0,184+3*0,437+8,453 | 11.236 | 11.236
ОВ-2
53 | Блок преобразования сигналов БПС-90П | .17.7.16 | 1 | 8*0,575+3*1,61+2,33 | 11.76 | 11.76
54 | Датчик уровня Сапфир-22ДУ | .17.3.3 | 1 | 8*0,547+3*1,64+2,71 | 12.006 | 12.006
55 | Регулятор давления с фильтром РДФ | .17.2.12 | 1 | 8*0,368+3*0,69+2,81 | 7.824 | 7.824
56 | Электропневмопреобразователь ЭПП | .17.5.7 | 1 | 8*0,184+3*0,437+8,453 | 11.236 | 11.236
ОВ-3
57 | Блок преобразования сигналов БПС-90П | .17.7.16 | 1 | 8*0,575+3*1,61+2,33 | 11.76 | 11.76
58 | Датчик уровня Сапфир-22ДУ | .17.3.3 | 1 | 8*0,547+3*1,64+2,71 | 12.006 | 12.006
59 | Регулятор давления с фильтром РДФ | .17.2.12 | 1 | 8*0,368+3*0,69+2,81 | 7.824 | 7.824
60 | Электропневмопреобразователь ЭПП | .17.5.7 | 1 | 8*0,184+3*0,437+8,453 | 11.236 | 11.236
ОВ-4
61 | Блок преобразования сигналов БПС-90П | .17.7.16 | 1 | 8*0,575+3*1,61+2,33 | 11.76 | 11.76
62 | Датчик уровня Сапфир-22ДУ | .17.3.3 | 1 | 8*0,547+3*1,64+2,71 | 12.006 | 12.006
63 | Регулятор давления с фильтром РДФ | .17.2.12 | 1 | 8*0,368+3*0,69+2,81 | 7.824 | 7.824
64 | Электропневмопреобразователь ЭПП | .17.5.7 | 1 | 8*0,184+3*0,437+8,453 | 11.236 | 11.236
БД-1 (Блок дегазации)
65 | Блок преобразования сигналов БПС-90П | .17.7.16 | 1 | 8*0,575+3*1,61+2,33 | 11.76 | 11.76
66 | Датчик уровня Сапфир-22ДУ | .17.3.3 | 1 | 8*0,547+3*1,64+2,71 | 12.006 | 12.006
67 | Регулятор давления с фильтром РДФ | .17.2.12 | 1 | 8*0,368+3*0,69+2,81 | 7.824 | 7.824
68 | Электропневмопреобразователь ЭПП | .17.5.7 | 1 | 8*0,184+3*0,437+8,453 | 11.236 | 11.236
БД-2 (Блок дегазации)
69 | Датчик давления Сапфир-22ДИ | .1.14 | 1 | 11*1,4+15,7 | 31.1 | 31.1
70 | Датчик уровня Сапфир-22ДУ | .17.3.3 | 1 | 8*0,547+3*1,64+2,71 | 12.006 | 12.006
71 | Регулятор давления с фильтром РДФ | .17.2.12 | 1 | 8*0,368+3*0,69+2,81 | 7.824 | 7.824
72 | Электропневмопреобразователь ЭПП | .17.5.7 | 1 | 8*0,184+3*0,437+8,453 | 11.236 | 11.236
БКСА (компрессорная)
73 | Датчик давления Сапфир-22ДИ | .1.14 | 1 | 11*1,4+15,7 | 31.1 | 31.1
74 | Блок автоматики осушки | .17.8.7 | 1 | 19*2,28+3*5,35+10,7 | 70.07 | 70.07
75 | Клапан электромагнитный | .17.6.1 | 2 | 11*0,305+1*2,15 | 5.5 | 11
76 | Блок автоматики компрессора | .17.8.7 | 1 | 19*2,28+3*5,35+10,7 | 70.07 | 70.07
77 | Манометр электроконтактный ЭКМ-1У | .17.9.10 | 2 | 8*0,115+3*0,115+0,506 | 1.771 | 3.542
ЕУН (емкость уловленной нефти)
78 | Датчик предельных уровней ПМП-052 | .20.6.8 | 1 | 8*0,092+2*0,276+2*4,03 | 9.348 | 9.348
НБУН-1,2 (насосный блок уловленной нефти)
79 | Манометр электроконтактный ВЭ-16рб | .17.9.11 | 4 | 21*0,426+2*0,679+2,99 | 13.294 | 53.176
НБ-1 (насосный блок)
80 | Манометр электроконтактный ВЭ-16рб | .17.9.11 | 2 | 21*0,426+2*0,679+2,99 | 13.294 | 26.588
НБ-2 (насосный блок)
81 | Манометр электроконтактный ВЭ-16рб | .17.9.11 | 2 | 21*0,426+2*0,679+2,99 | 13.294 | 26.588
НБ-3 (насосный блок)
82 | Манометр электроконтактный ВЭ-16рб | .17.9.11 | 2 | 21*0,426+2*0,679+2,99 | 13.294 | 26.588
83 | Устройство многоканальной сигнализации УМС-4 | .17.5.2 | 1 | 8*1,36+3*2,04+12,9 | 29.9 | 29.9
84 | Термопреобразователь сопротивления ТСМ-50М | .17.1.5 | 16 | 8*0,185+3*0,288+1*1,97 | 4.31 | 68.96
УУН
85 | Блок преобразования сигналов БПС-90П | .17.7.16 | 2 | 8*0,575+3*1,61+2,33 | 11.76 | 23.52
86 | Датчик давления Сапфир-22ДИ | .1.14 | 3 | 11*1,4+15,7 | 31.1 | 93.3
87 | Регулятор давления с фильтром РДФ | .17.2.12 | 1 | 8*0,368+3*0,69+2,81 | 7.824 | 7.824
88 | Электропневмопреобразователь ЭПП | .17.5.7 | 1 | 8*0,184+3*0,437+8,453 | 11.236 | 11.236
РВС-5000
89 | Уровнемер ВК-1700 | .17.3.1 | 1 | (8*0,196+3*0,518+6,33) | 9.452 | 9.452
Пост загазованности (НБ-1,2,3; площадка №1,2; УППВ)
90 | Сигнализатор термохимический ГВС СТМ-10-004 | .10.3 | 3 | (11*0,24+8,75)*1 | 11.39 | 34.17
91 | Сигнализатор термохимический ГВС СТМ-10-006 | .10.3 | 1 | (11*0,24+8,75)*1,5 | 17.085 | 17.085
Пост сигнализации (НБ-1,2,3; площадка №1,2,3; УППВ, БИК; НБУН)
92 | Звуковой сигнал | .17.7.9 | 11 | 11*0,185+0,913 | 2.948 | 32.428
93 | Лампа сигнальная | .17.7.9 | 22 | 11*0,185+0,913 | 2.948 | 64.856
94 | Кнопка управления КУ | .17.7.6 | 13 | 11*0,06+0,162 | 0.822 | 10.686
Факельная линия:
95 | Блок питания Fischer | .17.7.16 | 1 | 8*0,575+3*1,61+2,33 | 11.76 | 11.76
96 | Сигнализатор термохимический ГВС СТМ-10-004 | .10.3 | 1 | (11*0,24+8,75)*1 | 11.39 | 11.39
ДЕ-1
97 | Электрическая задвижка | .17.6.4 | 1 | 8*0,0920+3*0,426+1*4,52 | 6.54 | 6.54
98 | Манометр электроконтактный ВЭ-16рб | .17.9.11 | 1 | 21*0,426+2*0,679+2,99 | 13.294 | 13.294
99 | Переключатель магнитный поплавковый ПМП | .17.3.5 | 1 | 8*0,192+3*0,495+5,53 | 8.551 | 8.551
ДЕ-2
100 | Электрическая задвижка | .17.6.4 | 1 | 8*0,0920+3*0,426+1*4,52 | 6.54 | 6.54
101 | Манометр электроконтактный ВЭ-16рб | .17.9.11 | 1 | 21*0,426+2*0,679+2,99 | 13.294 | 13.294
102 | Переключатель магнитный поплавковый ПМП | .17.3.5 | 1 | 8*0,192+3*0,495+5,53 | 8.551 | 8.551
РК-1,2,3
103 | Переключатель магнитный поплавковый ПМП | .17.3.5 | 3 | 8*0,192+3*0,495+5,53 | 8.551 | 25.653
БМА "Викинг"
104 | Щит общестанционной автоматики | .17.8.6 | 6 | 19*1,27+3*2,94+8,34 | 41.29 | 247.74
105 | Щит силовой | .17.8.6 | 1 | 19*1,27+3*2,94+8,34 | 41.29 | 41.29
Н- 1, 2, 3, 4 (насосы подтоварной воды)
106 | Контроллер БКНС-3 | .17.8.7 | 4 | 8*2,28+3*5,35+10,7 | 44.99 | 179.96
107 | Термопреобразователь сопротивления ТСМ-50М | .17.1.5 | 8 | 8*0,185+3*0,288+1*1,97 | 4.31 | 34.48
108 | Манометр электроконтактный ВЭ-16рб | .17.9.10 | 8 | 8*0,115+3*0,115+0,506 | 1.771 | 14.168
НВП
109 | Манометр электроконтактный ЭКМ-1У | .17.9.10 | 9 | 8*0,115+3*0,115+0,506 | 1.771 | 15.939
110 | Переключатель магнитный поплавковый ПМП | .17.3.5 | 5 | 8*0,192+3*0,495+5,53 | 8.551 | 42.755
111 | Сигнализатор термохимический ГВС СТМ-10-001 | .10.3 | 1 | (11*0,24+8,75)*1 | 11.39 | 11.39
112 | Датчик загазованности | .10.3 | 2 | (11*0,24+8,75)*1 | 11.39 | 22.78
113 | Датчик температуры | .1.25 | 8 | 11*0,100+1*3,90 | 5 | 40
114 | Контроллер БКНС-3 | .17.8.7 | 4 | 8*2,28+3*5,35+10,7 | 44.99 | 179.96
115 | Щит автоматики | .17.8.6 | 1 | 19*1,27+3*2,94+8,34 | 41.29 | 41.29
116 | Пост местной сигнализации ПАСВ-1 | .17.7.9 | 1 | 11*0,185+0,913 | 2.948 | 2.948
117 | Блок преобразования сигналов БПС-90П | .17.7.16 | 1 | 8*0,575+3*1,61+2,33 | 11.76 | 11.76
118 | Датчик разности Сапфир 22-МТ | .1.14 | 1 | 11*1,4+15,7 | 31.1 | 31.1
| Итого по ДНС-3: |  |  |  |  | 2848.656
ДНС-1
С 1/1, 1/2, 1/3, 1/4
1 | Датчик уровня Сапфир-22ДУ | .17.3.3 | 4 | 8*0,547+3*1,64+2,71 | 12.006 | 48.024
2 | Регулятор давления с фильтром РДФ | .17.2.12 | 4 | 8*0,368+3*0,69+2,81 | 7.824 | 31.296
3 | Электропневмопреобразователь ЭПП | .17.5.7 | 4 | 8*0,184+3*0,437+8,453 | 11.236 | 44.944
4 | Датчик давления Сапфир-22ДИ | .1.14 | 4 | 11*1,4+15,7 | 31.1 | 124.4
ЕП (подземная емкость)
5 | Переключатель магнитный поплавковый ПМП | .17.3.5 | 1 | 8*0,192+3*0,495+5,53 | 8.551 | 8.551
ЕУН (емкость уловленной нефти)
6 | Переключатель магнитный поплавковый ПМП | .17.3.5 | 1 | 8*0,192+3*0,495+5,53 | 8.551 | 8.551
ГС
7 | Датчик давления Сапфир-22ДИ | .1.14 | 1 | 11*1,4+15,7 | 31.1 | 31.1
ОГ-1,2,3
8 | Датчик уровня Сапфир-22ДУ | .17.3.3 | 3 | 8*0,547+3*1,64+2,71 | 12.006 | 36.018
9 | Регулятор давления с фильтром РДФ | .17.2.12 | 3 | 8*0,368+3*0,69+2,81 | 7.824 | 23.472
10 | Датчик давления Сапфир-22ДИ | .1.14 | 3 | 11*1,4+15,7 | 31.1 | 93.3
11 | Электропневмопреобразователь ЭПП | .17.5.7 | 3 | 8*0,184+3*0,437+8,453 | 11.236 | 33.708
Е-2
12 | Датчик уровня Сапфир-22ДУ | .17.3.3 | 1 | 8*0,547+3*1,64+2,71 | 12.006 | 12.006
БИК
13 | Манометр электроконтактный ДМ2005 | .17.9.11 | 2 | 21*0,426+2*0,679+2,99 | 13.294 | 26.588
С-2/2; 2/3
14 | Переключатель магнитный поплавковый ПМП | .17.3.5 | 2 | 8*0,192+3*0,495+5,53 | 8.551 | 17.102
15 | Датчик давления Сапфир-22ДИ | .1.14 | 2 | 11*1,4+15,7 | 31.1 | 62.2
16 | Датчик уровня Сапфир-22ДУ | .17.3.3 | 2 | 8*0,547+3*1,64+2,71 | 12.006 | 24.012
ОВ-1,2,3,4,5
17 | Переключатель магнитный поплавковый ПМП | .17.3.5 | 5 | 8*0,192+3*0,495+5,53 | 8.551 | 42.755
18 | Датчик давления Сапфир-22ДИ | .1.14 | 5 | 11*1,4+15,7 | 31.1 | 155.5
19 | Датчик уровня Сапфир-22ДУ | .17.3.3 | 5 | 8*0,547+3*1,64+2,71 | 12.006 | 60.03
20 | Регулятор давления с фильтром РДФ | .17.2.12 | 5 | 8*0,368+3*0,69+2,81 | 7.824 | 39.12
21 | Электропневмопреобразователь ЭПП | .17.5.7 | 5 | 8*0,184+3*0,437+8,453 | 11.236 | 56.18
БД-1,2 (Блок дегазации)
22 | Регулятор давления с фильтром РДФ | .17.2.12 | 2 | 8*0,368+3*0,69+2,81 | 7.824 | 15.648
23 | Электропневмопреобразователь ЭПП | .17.5.7 | 2 | 8*0,184+3*0,437+8,453 | 11.236 | 22.472
24 | Датчик давления Сапфир-22ДИ | .1.14 | 2 | 11*1,4+15,7 | 31.1 | 62.2
25 | Датчик уровня Сапфир-22ДУ | .17.3.3 | 2 | 8*0,547+3*1,64+2,71 | 12.006 | 24.012
26 | Переключатель магнитный поплавковый ПМП | .17.3.5 | 2 | 8*0,192+3*0,495+5,53 | 8.551 | 17.102
Н-1, 2, 3, 4 (насосы внешней откачки)
27 | Манометр электроконтактный ВЭ-16рб | .17.9.11 | 4 | 21*0,426+2*0,679+2,99 | 13.294 | 53.176
28 | Термопреобразователь сопротивления ТСМ-50М | .17.1.5 | 16 | 8*0,185+3*0,288+1*1,97 | 4.31 | 68.96
Н- 8, 9, 10, 11, 12, 13, 14 (насосы подтоварной воды)
29 | Манометр электроконтактный ДМ2005 | .17.9.10 | 14 | 8*0,115+3*0,115+0,506 | 1.771 | 24.794
30 | Термопреобразователь сопротивления ТСМ-50М | .17.1.5 | 24 | 8*0,185+3*0,288+1*1,97 | 4.31 | 103.44
НУН-1,2,3,4
31 | Манометр электроконтактный ДМ2005 | .17.9.11 | 8 | 21*0,426+2*0,679+2,99 | 13.294 | 106.352
32 | Термопреобразователь сопротивления ТСМ-50М | .17.1.5 | 4 | 8*0,185+3*0,288+1*1,97 | 4.31 | 17.24
Пост сигнализации (УППВ, Е-2, НУН-1,2,3,4; БИК, ОВ-1,2,3,4,5)
33 | Сигнализатор термохимический ГВС СТМ-10-010 | .10.3 | 1 | (11*0,24+8,75)*2,5 | 28.475 | 28.475
34 | Звуковой сигнал | .17.7.9 | 5 | 11*0,185+0,913 | 2.948 | 14.74
35 | Лампа сигнальная | .17.7.9 | 10 | 11*0,185+0,913 | 2.948 | 29.48
36 | Кнопка управления КУ | .17.7.6 | 4 | 11*0,06+0,162 | 0.822 | 3.288
Пост сигнализации (С 1/1,1/2,1/3,1/4; Н-1,2,3,4, УУН)
37 | Сигнализатор термохимический ГВС СТМ-10-010 | .10.3 | 1 | (11*0,24+8,75)*2,5 | 28.475 | 28.475
38 | Звуковой сигнал | .17.7.9 | 4 | 11*0,185+0,913 | 2.948 | 11.792
39 | Лампа сигнальная | .17.7.9 | 8 | 11*0,185+0,913 | 2.948 | 23.584
40 | Кнопка управления КУ | .17.7.6 | 4 | 11*0,06+0,162 | 0.822 | 3.288
Пост сигнализации (ГС, УУГ, БРХ, ОГ-1,2,3)
41 | Сигнализатор термохимический ГВС СТМ-10-010 | .10.3 | 1 | (11*0,24+8,75)*2,5 | 28.475 | 28.475
42 | Звуковой сигнал | .17.7.9 | 7 | 11*0,185+0,913 | 2.948 | 20.636
43 | Лампа сигнальная | .17.7.9 | 14 | 11*0,185+0,913 | 2.948 | 41.272
44 | Кнопка управления КУ | .17.7.6 | 7 | 11*0,06+0,162 | 0.822 | 5.754
РВС-2000, РВС-5000
45 | Уровнемер ВК-1700 | .17.3.1 | 3 | (8*0,196+3*0,518+6,33) | 9.452 | 28.356
БМА
46 | Преобразователь тока СИАТ-ПТИ-2 | .17.7.16 | 3 | 8*0,575+3*1,61+2,33 | 11.76 | 35.28
47 | Блок питания БП-24 | .17.7.16 | 1 | 8*0,575+3*1,61+2,33 | 11.76 | 11.76
48 | Шкаф СКУ | .1.28 | 3 | 8*1,3+3*4,3+13,2 | 36.5 | 109.5
49 | Блок преобразования сигналов БПС-90П | .17.7.16 | 19 | 8*0,575+3*1,61+2,33 | 11.76 | 223.44
50 | Сигнализатор термохимический ГВС СТМ-10-004 | .10.3 | 1 | (11*0,24+8,75)*1 | 11.39 | 11.39
Операторная
51 | Шкаф СКУ | .1.28 | 3 | 8*1,3+3*4,3+13,2 | 36.5 | 109.5
52 | Звуковой сигнал | .17.7.9 | 1 | 11*0,185+0,913 | 2.948 | 2.948
53 | Блок питания БП-24 | .17.7.16 | 2 | 8*0,575+3*1,61+2,33 | 11.76 | 23.52
54 | Блок питания БП9340-8 | .17.7.16 | 5 | 8*0,575+3*1,61+2,33 | 11.76 | 58.8
УУН
55 | Автоматический пробоотборник Проба-1М | .1.13 | 1 | 8*2,17+3*32,6+35,1 | 150.26 | 150.26
56 | Датчик давления Сапфир-22ДИ | .1.14 | 1 | 11*1,4+15,7 | 31.1 | 31.1
ЕИК (емкость ингибитора коррозии)
57 | Переключатель магнитный поплавковый ПМП | .17.3.5 | 1 | 8*0,192+3*0,495+5,53 | 8.551 | 8.551
Входная гребенка нефтесбор
58 | Датчик давления Сапфир-22ДИ | .1.14 | 1 | 11*1,4+15,7 | 31.1 | 31.1
Воздушная линия
59 | Датчик давления Сапфир-22ДИ | .1.14 | 1 | 11*1,4+15,7 | 31.1 | 31.1
Факельное хозяйство
60 | Сигнализатор термохимический ГВС СТМ-10-004 | .10.3 | 1 | (11*0,24+8,75)*1 | 11.39 | 11.39
| Итого по ДНС-1 : |  |  |  |  | 2611.507
КНС-1
Агрегат 1,2,3
1 | Контроллер БКНС-3 | .17.8.7 | 3 | 8*2,28+3*5,35+10,7 | 44.99 | 134.97
2 | Щит автоматики | .17.8.6 | 1 | 19*1,27+3*2,94+8,34 | 41.29 | 41.29
3 | Устройство микровычислительное DYMETIC | .17.5.2 | 1 | 8*1,36+3*2,04+12,9 | 30.101 | 30.101
4 | Манометр электроконтактный ДМ2005 | .17.9.10 | 16 | 8*0,115+3*0,115+0,506 | 1.771 | 28.336
5 | Термопреобразователь сопротивления ТСМ-50М | .17.1.5 | 12 | 8*0,185+3*0,288+1*1,97 | 4.31 | 51.72
6 | Термопреобразователь сопротивления ТСМ-1193 | .17.1. | 1 | 8*0,185+3*0,288+1*1,97 | 4.31 | 4.31
7 | Датчик температуры Метран 203-02-50 | .1.25 | 3 | 11*0,100+1*3,90 | 5 | 15
8 | Датчик преобразователь давления Метран -1151 | .1.14 | 9 | 11*1,4+15,7 | 31.1 | 279.9
9 | Датчик преобразователь давления Метран -1171 | .1.14 | 9 | 11*1,4+15,7 | 31.1 | 279.9
10 | Датчик расхода счетчика ДРС.М-300 | .22.1 | 3 | 3,2+8,2 | 11.4 | 34.2
11 | Измеритель перемещения ИП-77 | .17.7.16 | 3 | 8*0,575+3*1,61+2,33 | 11.76 | 35.28
12 | Электрическая задвижка | .17.6.4 | 3 | 8*0,0920+3*0,426+1*4,52 | 6.54 | 19.62
13 | Термопреобразователь сопротивления ТСМУ | .1.16 | 5 | 11*1,4+1*12,1 | 27.5 | 137.5
14 | Переключатель магнитный поплавковый ПМП | .17.3.5 | 1 | 8*0,192+3*0,495+5,53 | 8.551 | 8.551
15 | Кнопка управления ПУМ | .17.7.6 | 3 | 11*0,06+0,162 | 0.822 | 2.466
16 | Пост звуковой сигнализации ПВС-С53У1 | .17.7.9 | 1 | 11*0,185+0,913 | 2.948 | 2.948
17 | Контрольный кабель КВВГ (км) | .20.6.9 | 3 | 8*1,99+2*4,58+2*10,7 | 46.48 | 139.44
| Итого по КНС-1: |  |  |  |  | 1245.532
КНС-6
Агрегат 5,6,7,8
1 | Контроллер БКНС-2 | .17.8.7 | 4 | 8*2,28+3*5,35+10,7 | 44.99 | 179.96
2 | Щит автоматики | .17.8.6 | 1 | 19*1,27+3*2,94+8,34 | 41.29 | 41.29
3 | Манометр электроконтактный ЭКМ-1У | .17.9.10 | 13 | 8*0,115+3*0,115+0,506 | 1.771 | 23.023
4 | Реле 4п. =24В | .17.7.10 | 6 | 11*0,194+0,943 | 3.077 | 18.462
5 | Звуковой сигнал | .17.7.9 | 2 | 11*0,185+0,913 | 2.948 | 5.896
6 | Линейный усилитель | .17.7.16 | 1 | 8*0,575+3*1,61+2,33 | 11.76 | 11.76
7 | Контроллер телемеханики СТМ-ZК2 | .17.8.7 | 1 | 8*2,28+3*5,35+10,7 | 44.99 | 44.99
8 | Термопреобразователь сопротивления ТСМ-50М | .17.1.5 | 20 | 8*0,185+3*0,288+1*1,97 | 4.31 | 86.2
9 | Датчик расхода счетчика СВУ-200 | .22.1 | 4 | 3,2+8,2 | 11.4 | 45.6
10 | Устройство микровычислительное DYMETIC | .17.5.2 | 1 | 8*1,36+3*2,04+12,9 | 30.101 | 30.101
11 | Датчик давления Метран | .1.14 | 1 | 11*1,4+15,7 | 31.1 | 31.1
12 | Переключатель магнитный поплавковый ПМП | .17.3.5 | 2 | 8*0,192+3*0,495+5,53 | 8.551 | 17.102
13 | Кнопка управления КУ | .17.7.6 | 8 | 11*0,06+0,162 | 0.822 | 6.576
14 | Контрольный кабель КВВГ (км) | .20.6.9 | 3 | 8*1,99+2*4,58+2*10,7 | 46.48 | 139.44
| Итого по КНС-6: |  |  |  |  | 681.5
КНС-6А
Агрегат 1,2
1 | Манометр электроконтактный ДМ2005 | .17.9.10 | 4 | 8*0,115+3*0,115+0,506 | 1.771 | 7.084
2 | Датчик преобразователь давления Метран | .1.14 | 4 | 11*1,4+15,7 | 31.1 | 124.4
3 | Термопреобразователь сопротивления ТСМ-50М | .17.1.5 | 10 | 8*0,185+3*0,288+1*1,97 | 4.31 | 43.1
4 | Датчик расхода счетчика ДРС.М-300 | .22.1 | 2 | 3,2+8,2 | 11.4 | 22.8
5 | Датчик давления Метран | .1.14 | 1 | 11*1,4+15,7 | 31.1 | 31.1
6 | Измеритель перемещения ИП-77 | .17.7.16 | 2 | 8*0,575+3*1,61+2,33 | 11.76 | 23.52
7 | Электрическая задвижка | .17.6.4 | 2 | 8*0,0920+3*0,426+1*4,52 | 6.54 | 13.08
Маслосистема
8 | Переключатель магнитный поплавковый ПМП | .17.3.5 | 2 | 8*0,192+3*0,495+5,53 | 8.551 | 17.102
9 | Манометр электроконтактный ДМ2005 | .17.9.10 | 6 | 8*0,115+3*0,115+0,506 | 1.771 | 10.626
10 | Термопреобразователь сопротивления ТСМУ | .1.16 | 7 | 11*1,4+1*12,1 | 27.5 | 192.5
Вспомогательные насосы
11 | Манометр электроконтактный ДМ2005 | .17.9.10 | 2 | 8*0,115+3*0,115+0,506 | 1.771 | 3.542
Блок автоматики
12 | Щит автоматики ЩА | .17.8.6 | 1 | 19*1,27+3*2,94+8,34 | 41.29 | 41.29
13 | Контроллер БКНС-3 | .17.8.7 | 2 | 8*2,28+3*5,35+10,7 | 44.99 | 89.98
14 | Устройство микровычислительное DYMETIC | .17.5.2 | 1 | 8*1,36+3*2,04+12,9 | 30.101 | 30.101
15 | Датчик температуры | .1.25 | 1 | 11*0,100+1*3,90 | 5 | 5
Дренажная емкость
16 | Переключатель магнитный поплавковый ПМП | .17.3.5 | 1 | 8*0,192+3*0,495+5,53 | 8.551 | 8.551
Посты сигнализации
17 | Пост звуковой сигнализации ПВС-С53У1 | .17.7.9 | 3 | 11*0,185+0,913 | 2.948 | 8.844
18 | Контрольный кабель КВВГ (км) | .20.6.9 | 3 | 8*1,99+2*4,58+2*10,7 | 46.48 | 139.44
| Итого по КНС-6А: |  |  |  |  | 812.06
КНС-6"б"
Агрегат 1,2,3
1 | Контроллер БКНС-2 | .17.8.7 | 3 | 8*2,28+3*5,35+10,7 | 44.99 | 134.97
2 | Щит автоматики | .17.8.6 | 1 | 19*1,27+3*2,94+8,34 | 41.29 | 41.29
3 | Манометр электроконтактный ЭКМ-1У | .17.9.10 | 10 | 8*0,115+3*0,115+0,506 | 1.771 | 17.71
4 | Реле 4п. =24В | .17.7.10 | 20 | 11*0,194+0,943 | 3.077 | 61.54
5 | Звуковой сигнал | .17.7.9 | 2 | 11*0,185+0,913 | 2.948 | 5.896
6 | Линейный усилитель | .17.7.16 | 1 | 8*0,575+3*1,61+2,33 | 11.76 | 11.76
7 | Контроллер телемеханики СТМ-ZК2 | .17.8.7 | 1 | 8*2,28+3*5,35+10,7 | 44.99 | 44.99
8 | Термопреобразователь сопротивления ТСМ-50М | .17.1.5 | 15 | 8*0,185+3*0,288+1*1,97 | 4.31 | 64.65
9 | Датчик давления Метран | .1.14 | 1 | 11*1,4+15,7 | 31.1 | 31.1
10 | Переключатель магнитный поплавковый ПМП | .17.3.5 | 1 | 8*0,192+3*0,495+5,53 | 8.551 | 8.551
11 | Датчик расхода счетчика СВУ-200 | .22.1 | 3 | 3,2+8,2 | 11.4 | 34.2
12 | Устройство микровычислительное DYMETIC | .17.5.2 | 1 | 8*1,36+3*2,04+12,9 | 30.101 | 30.101
13 | Кнопка управления КУ | .17.7.6 | 6 | 11*0,06+0,162 | 0.822 | 4.932
14 | Контрольный кабель КВВГ (км) | .20.6.9 | 3 | 8*1,99+2*4,58+2*10,7 | 46.48 | 139.44
| Итого по КНС-6"б": |  |  |  |  | 631.13
КНС-3
Агрегат 1,2,3,4
1 | Контроллер БКНС-2 | .17.8.7 | 4 | 8*2,28+3*5,35+10,7 | 44.99 | 179.96
2 | Щит автоматики | .17.8.6 | 1 | 19*1,27+3*2,94+8,34 | 41.29 | 41.29
3 | Манометр электроконтактный ЭКМ-1У | .17.9.10 | 12 | 8*0,115+3*0,115+0,506 | 1.771 | 21.252
4 | Звуковой сигнал | .17.7.9 | 2 | 11*0,185+0,913 | 2.948 | 5.896
5 | Термопреобразователь сопротивления ТСМ-50М | .17.1.5 | 16 | 8*0,185+3*0,288+1*1,97 | 4.31 | 68.96
6 | Датчик расхода счетчика ДРС.М-300 | .22.1 | 4 | 3,2+8,2 | 11.4 | 45.6
7 | Кнопка управления КУ | .17.7.6 | 8 | 11*0,06+0,162 | 0.822 | 6.576
8 | Манометр электроконтактный ДМ2005 | .17.9.10 | 1 | 8*0,115+3*0,115+0,506 | 1.771 | 1.771
9 | Переключатель магнитный поплавковый ПМП | .17.3.5 | 2 | 8*0,192+3*0,495+5,53 | 8.551 | 17.102
10 | Блок питания БП-24 | .17.7.16 | 1 | 8*0,575+3*1,61+2,33 | 11.76 | 11.76
11 | Контрольный кабель КВВГ (км) | .20.6.9 | 3 | 8*1,99+2*4,58+2*10,7 | 46.48 | 139.44
| Итого по КНС-3: |  |  |  |  | 539.607
КНС-7
Агрегат 1,2,3,4
1 | Контроллер БКНС-2 | .17.8.7 | 4 | 8*2,28+3*5,35+10,7 | 44.99 | 179.96
2 | Щит автоматики | .17.8.6 | 1 | 19*1,27+3*2,94+8,34 | 41.29 | 41.29
3 | Манометр электроконтактный ЭКМ-1У | .17.9.10 | 13 | 8*0,115+3*0,115+0,506 | 1.771 | 23.023
4 | Звуковой сигнал | .17.7.9 | 2 | 11*0,185+0,913 | 2.948 | 5.896
5 | Термопреобразователь сопротивления ТСМ-50М | .17.1.5 | 16 | 8*0,185+3*0,288+1*1,97 | 4.31 | 68.96
6 | Датчик расхода счетчика СВУ-200 | .22.1 | 4 | 3,2+8,2 | 11.4 | 45.6
7 | Кнопка управления КУ | .17.7.6 | 8 | 11*0,06+0,162 | 0.822 | 6.576
8 | Блок питания БП-24 | .17.7.16 | 1 | 8*0,575+3*1,61+2,33 | 11.76 | 11.76
9 | Переключатель магнитный поплавковый ПМП | .17.3.5 | 1 | 8*0,192+3*0,495+5,53 | 8.551 | 8.551
10 | Контрольный кабель КВВГ (км) | .20.6.9 | 3 | 8*1,99+2*4,58+2*10,7 | 46.48 | 139.44
| Итого по КНС-7: |  |  |  |  | 531.056
КНС-10
Агрегат 1,2
1 | Контроллер БКНС-3 | .17.8.7 | 2 | 8*2,28+3*5,35+10,7 | 44.99 | 89.98
2 | Щит автоматики | .17.8.6 | 1 | 19*1,27+3*2,94+8,34 | 41.29 | 41.29
3 | Устройство микровычислительное DYMETIC | .17.5.2 | 1 | 8*1,36+3*2,04+12,9 | 30.101 | 30.101
4 | Манометр электроконтактный ДМ2005 | .17.9.10 | 12 | 8*0,115+3*0,115+0,506 | 1.771 | 21.252
5 | Термопреобразователь сопротивления ТСМ-50М | .17.1.5 | 8 | 8*0,185+3*0,288+1*1,97 | 4.31 | 34.48
6 | Датчик температуры Метран 203-02-50 | .1.25 | 2 | 11*0,100+1*3,90 | 5 | 10
7 | Датчик преобразователь давления Метран -1151 | .1.14 | 6 | 11*1,4+15,7 | 31.1 | 186.6
8 | Датчик преобразователь давления Метран -1171 | .1.14 | 6 | 11*1,4+15,7 | 31.1 | 186.6
9 | Датчик расхода счетчика ДРС.М-300 | .22.1 | 2 | 3,2+8,2 | 11.4 | 22.8
10 | Измеритель перемещения ИП-77 | .17.7.16 | 2 | 8*0,575+3*1,61+2,33 | 11.76 | 23.52
11 | Электрическая задвижка | .17.6.4 | 3 | 8*0,0920+3*0,426+1*4,52 | 6.54 | 19.62
12 | Термопреобразователь сопротивления ТСМУ | .1.16 | 5 | 11*1,4+1*12,1 | 27.5 | 137.5
13 | Переключатель магнитный поплавковый ПМП | .17.3.5 | 1 | 8*0,192+3*0,495+5,53 | 8.551 | 8.551
14 | Кнопка управления ПУМ | .17.7.6 | 2 | 11*0,06+0,162 | 0.822 | 1.644
15 | Пост звуковой сигнализации ПВС-С53У1 | .17.7.9 | 1 | 11*0,185+0,913 | 2.948 | 2.948
16 | Контрольный кабель КВВГ (км) | .20.6.9 | 3 | 8*1,99+2*4,58+2*10,7 | 46.48 | 139.44
| Итого по КНС-10: |  |  |  |  | 956.326
| Итого по Ватинскому месторождению: |  |  |  |  | 81783.46
| Итого по НГП-2: |  |  |  |  | 81783.46
НГП-3
Северо-Покурское месторождение
Кустовые площадки
1 | АГЗУ "Спутник" куст № 1 | * | 1 |  |  | 403.385
2 | АГЗУ "Спутник" куст № 2 | * | 1 |  |  | 403.385
3 | Блок гребенка (БГ) | * | 1 |  |  | 216.418
4 | АГЗУ "Спутник" куст № 3 | * | 1 |  |  | 403.385
5 | Блок гребенка (БГ) | * | 1 |  |  | 216.418
6 | АГЗУ "Спутник" куст № 4 | * | 1 |  |  | 403.385
7 | Блок гребенка (БГ) | * | 1 |  |  | 216.418
8 | АГЗУ "Спутник" куст № 5 | * | 1 |  |  | 403.385
9 | Блок гребенка (БГ) | * | 1 |  |  | 216.418
10 | АГЗУ "Спутник" куст № 5 Б | * | 1 |  |  | 403.385
11 | Блок гребенка (БГ) | * | 1 |  |  | 216.418
12 | АГЗУ "Спутник" куст № 6 | * | 1 |  |  | 403.385
13 | Блок гребенка (БГ) | * | 1 |  |  | 216.418
14 | АГЗУ "Спутник" куст № 6 А | * | 1 |  |  | 403.385
15 | Блок гребенка (БГ) | * | 1 |  |  | 216.418
16 | АГЗУ "Спутник" куст № 6 Б | * | 1 |  |  | 403.385
17 | АГЗУ "Спутник" куст № 7 | * | 1 |  |  | 403.385
18 | Блок гребенка (БГ) | * | 1 |  |  | 216.418
19 | АГЗУ "Спутник" куст № 8 | * | 1 |  |  | 403.385
20 | Блок гребенка (БГ) | * | 1 |  |  | 216.418
21 | АГЗУ "Спутник" куст № 8 А | * | 1 |  |  | 403.385
22 | Блок гребенка (БГ) | * | 1 |  |  | 216.418
23 | АГЗУ "Спутник" куст № 9 | * | 1 |  |  | 403.385
24 | Блок гребенка (БГ) | * | 1 |  |  | 216.418
25 | АГЗУ "Спутник" куст № 9 Б | * | 1 |  |  | 403.385
26 | АГЗУ "Спутник" куст № 10 | * | 1 |  |  | 403.385
27 | Блок гребенка (БГ) | * | 1 |  |  | 216.418
28 | АГЗУ "Спутник" куст № 11 | * | 1 |  |  | 403.385
29 | Блок гребенка (БГ) | * | 1 |  |  | 216.418
30 | Блок гребенка (БГ) | * | 1 |  |  | 216.418
31 | АГЗУ "Мера"куст № 13 | * | 1 |  |  | 745.669
32 | Блок гребенка (БГ) | * | 1 |  |  | 216.418
33 | АГЗУ "Мера"куст № 13 Б | * | 1 |  |  | 745.669
34 | Блок гребенка (БГ) | * | 1 |  |  | 216.418
35 | АГЗУ "Спутник" куст № 14 | * | 1 |  |  | 403.385
36 | Блок гребенка (БГ) | * | 1 |  |  | 216.418
37 | АГЗУ "Спутник" куст № 15 | * | 1 |  |  | 403.385
38 | Блок гребенка (БГ) | * | 1 |  |  | 216.418
39 | АГЗУ "Спутник" куст № 16 | * | 1 |  |  | 403.385
40 | Блок гребенка (БГ) | * | 1 |  |  | 216.418
41 | АГЗУ "Спутник" куст № 17 | * | 1 |  |  | 403.385
42 | Блок гребенка (БГ) | * | 1 |  |  | 216.418
43 | АГЗУ "Спутник" куст № 17 Б | * | 1 |  |  | 403.385
44 | АГЗУ "Спутник" куст № 18 | * | 1 |  |  | 403.385
45 | АГЗУ "Спутник" куст № 19 | * | 1 |  |  | 403.385
46 | Блок гребенка (БГ) | * | 1 |  |  | 216.418
47 | АГЗУ "Спутник" куст № 21 | * | 1 |  |  | 403.385
48 | Блок гребенка (БГ) | * | 1 |  |  | 216.418
49 | АГЗУ "Спутник" куст № 22 | * | 1 |  |  | 403.385
50 | Блок гребенка (БГ) | * | 1 |  |  | 216.418
51 | АГЗУ "Спутник" куст № 23 | * | 1 |  |  | 403.385
52 | АГЗУ "Спутник" куст № 23 Б | * | 1 |  |  | 403.385
53 | Блок гребенка (БГ) | * | 1 |  |  | 216.418
54 | АГЗУ "Спутник" куст № 24 | * | 1 |  |  | 403.385
55 | Блок гребенка (БГ) | * | 1 |  |  | 216.418
56 | АГЗУ "Спутник" куст № 25 | * | 1 |  |  | 403.385
57 | Блок гребенка (БГ) | * | 1 |  |  | 216.418
58 | АГЗУ "Спутник" куст № 25 Б | * | 1 |  |  | 403.385
59 | АГЗУ "Спутник" куст № 26 | * | 1 |  |  | 403.385
60 | АГЗУ "Спутник" куст № 26 А | * | 1 |  |  | 403.385
61 | АГЗУ "Спутник" куст № 26 Б | * | 1 |  |  | 403.385
62 | АГЗУ "Спутник" куст № 26 В | * | 1 |  |  | 403.385
63 | Блок гребенка (БГ) | * | 1 |  |  | 216.418
64 | АГЗУ "Спутник" куст № 26 2Б | * | 1 |  |  | 403.385
65 | Блок гребенка (БГ) | * | 1 |  |  | 216.418
66 | АГЗУ "Спутник" куст № 27 | * | 1 |  |  | 403.385
67 | Блок гребенка (БГ) | * | 1 |  |  | 216.418
68 | АГЗУ "Электрон" куст № 27 Б | * | 1 |  |  | 757.947
69 | АГЗУ "Спутник" куст № 28 | * | 1 |  |  | 403.385
70 | АГЗУ "Спутник" куст № 28 Б | * | 1 |  |  | 403.385
71 | Блок гребенка (БГ) | * | 1 |  |  | 216.418
72 | АГЗУ "Спутник" куст № 29 | * | 1 |  |  | 403.385
73 | АГЗУ "Спутник" куст № 29 А | * | 1 |  |  | 403.385
74 | Блок гребенка (БГ) | * | 1 |  |  | 216.418
75 | АГЗУ "Спутник" куст № 29 Б | * | 1 |  |  | 403.385
76 | Блок гребенка (БГ) | * | 1 |  |  | 216.418
77 | АГЗУ "Спутник" куст № 29 В | * | 1 |  |  | 403.385
78 | АГЗУ "Спутник" куст № 29 2В | * | 1 |  |  | 403.385
79 | АГЗУ "Спутник" куст № 30 | * | 1 |  |  | 403.385
80 | Блок гребенка (БГ) | * | 1 |  |  | 216.418
81 | АГЗУ "Спутник" куст № 30 Б | * | 1 |  |  | 403.385
82 | Блок гребенка (БГ) | * | 1 |  |  | 216.418
83 | АГЗУ "Спутник" куст № 30 В | * | 1 |  |  | 403.385
84 | Блок гребенка (БГ) | * | 1 |  |  | 216.418
85 | АГЗУ "Спутник" куст № 31 | * | 1 |  |  | 403.385
86 | Блок гребенка (БГ) | * | 1 |  |  | 216.418
87 | АГЗУ "Спутник" куст № 31 А | * | 1 |  |  | 403.385
88 | Блок гребенка (БГ) | * | 1 |  |  | 216.418
89 | АГЗУ "Спутник" куст № 31 Б | * | 1 |  |  | 403.385
90 | АГЗУ "Спутник" куст № 31 В | * | 1 |  |  | 403.385
91 | Блок гребенка (БГ) | * | 1 |  |  | 216.418
92 | АГЗУ "Спутник" куст № 32 | * | 1 |  |  | 403.385
93 | Блок гребенка (БГ) | * | 1 |  |  | 216.418
94 | АГЗУ "Спутник" куст № 33 | * | 1 |  |  | 403.385
95 | Блок гребенка (БГ) | * | 1 |  |  | 216.418
96 | АГЗУ "Спутник" куст № 34 | * | 1 |  |  | 403.385
97 | Блок гребенка (БГ) | * | 1 |  |  | 216.418
98 | АГЗУ "Спутник" куст № 35 | * | 1 |  |  | 403.385
99 | АГЗУ "Спутник" куст № 36 | * | 1 |  |  | 403.385
100 | Блок гребенка (БГ) | * | 1 |  |  | 216.418
101 | АГЗУ "Спутник" куст № 37 | * | 1 |  |  | 403.385
102 | Блок гребенка (БГ) | * | 1 |  |  | 216.418
103 | АГЗУ "Спутник" куст № 38 | * | 1 |  |  | 403.385
104 | Блок гребенка (БГ) | * | 1 |  |  | 216.418
105 | АГЗУ "Спутник" куст № 38 Б | * | 1 |  |  | 403.385
106 | Блок гребенка (БГ) | * | 1 |  |  | 216.418
107 | АГЗУ "Спутник" куст № 39 | * | 1 |  |  | 403.385
108 | Блок гребенка (БГ) | * | 1 |  |  | 216.418
109 | АГЗУ "Спутник" куст № 40 | * | 1 |  |  | 403.385
110 | АГЗУ "Спутник" куст № 41 | * | 1 |  |  | 403.385
111 | АГЗУ "Спутник" куст № 42 | * | 1 |  |  | 403.385
112 | Блок гребенка (БГ) | * | 1 |  |  | 216.418
113 | АГЗУ "Спутник" куст № 43 | * | 1 |  |  | 403.385
114 | АГЗУ "Спутник" куст № 44 | * | 1 |  |  | 403.385
115 | АГЗУ "Спутник" куст № 44 Б | * | 1 |  |  | 403.385
116 | Блок гребенка (БГ) | * | 1 |  |  | 216.418
117 | АГЗУ "Спутник" куст № 45 | * | 1 |  |  | 403.385
118 | АГЗУ "Спутник" куст № 45 Б | * | 1 |  |  | 403.385
119 | Блок гребенка (БГ) | * | 1 |  |  | 216.418
120 | АГЗУ "Мера"куст № 46 | * | 1 |  |  | 745.669
121 | Блок гребенка (БГ) | * | 1 |  |  | 216.418
122 | АГЗУ "Мера"куст № 46 Б | * | 1 |  |  | 745.669
123 | Блок гребенка (БГ) | * | 1 |  |  | 216.418
124 | АГЗУ "Спутник" куст № 47 | * | 1 |  |  | 403.385
125 | Блок гребенка (БГ) | * | 1 |  |  | 216.418
126 | АГЗУ "Спутник" куст № 48 | * | 1 |  |  | 403.385
127 | АГЗУ "Спутник" куст № 48 А | * | 1 |  |  | 403.385
128 | Блок гребенка (БГ) | * | 1 |  |  | 216.418
129 | АГЗУ "Электрон" куст № 48 Б | * | 1 |  |  | 757.947
130 | Блок гребенка (БГ) | * | 1 |  |  | 216.418
131 | АГЗУ "Спутник" куст № 48 В | * | 1 |  |  | 403.385
132 | АГЗУ "ОЗНА-Импульс" куст № 49 | * | 1 |  |  | 624.091
133 | Блок гребенка (БГ) | * | 1 |  |  | 216.418
134 | АГЗУ "Спутник" куст № 49 Б | * | 1 |  |  | 403.385
135 | Блок гребенка (БГ) | * | 1 |  |  | 216.418
136 | АГЗУ "Спутник" куст № 50 | * | 1 |  |  | 403.385
137 | Блок гребенка (БГ) | * | 1 |  |  | 216.418
138 | АГЗУ "Спутник" куст № 51 | * | 1 |  |  | 403.385
139 | АГЗУ "Спутник" куст № 51 Б | * | 1 |  |  | 403.385
140 | Блок гребенка (БГ) | * | 1 |  |  | 216.418
141 | АГЗУ "Спутник" куст № 52 | * | 1 |  |  | 403.385
142 | АГЗУ "Спутник" куст № 53 | * | 1 |  |  | 403.385
143 | Блок гребенка (БГ) | * | 1 |  |  | 216.418
144 | АГЗУ "Спутник" куст № 53 Б | * | 1 |  |  | 403.385
145 | АГЗУ "Спутник" куст № 54 | * | 1 |  |  | 403.385
146 | Блок гребенка (БГ) | * | 1 |  |  | 216.418
147 | АГЗУ "Мера" куст № 55 | * | 1 |  |  | 745.669
148 | Блок гребенка (БГ) | * | 1 |  |  | 216.418
149 | АГЗУ "Спутник" куст № 56 | * | 1 |  |  | 403.385
150 | АГЗУ "Спутник" куст № 57 | * | 1 |  |  | 403.385
151 | Блок гребенка (БГ) | * | 1 |  |  | 216.418
152 | АГЗУ "Спутник" куст № 58 | * | 1 |  |  | 403.385
153 | Блок гребенка (БГ) | * | 1 |  |  | 216.418
154 | АГЗУ "Спутник" куст № 58 Б | * | 1 |  |  | 403.385
155 | Блок гребенка (БГ) | * | 1 |  |  | 216.418
156 | АГЗУ "Спутник" куст № 58 В | * | 1 |  |  | 403.385
157 | АГЗУ "Спутник" куст № 59 | * | 1 |  |  | 403.385
158 | Блок гребенка (БГ) | * | 1 |  |  | 216.418
159 | АГЗУ "Мера"куст № 60 | * | 1 |  |  | 745.669
160 | Блок гребенка (БГ) | * | 1 |  |  | 216.418
161 | АГЗУ "Спутник" куст № 61 | * | 1 |  |  | 403.385
162 | АГЗУ "Спутник" куст № 62 | * | 1 |  |  | 403.385
163 | Блок гребенка (БГ) | * | 1 |  |  | 216.418
164 | АГЗУ "Спутник" куст № 63 | * | 1 |  |  | 403.385
165 | Блок гребенка (БГ) | * | 1 |  |  | 216.418
166 | АГЗУ "Спутник" куст № 64 | * | 1 |  |  | 403.385
167 | АГЗУ "Спутник" куст № 65 | * | 1 |  |  | 403.385
168 | Блок гребенка (БГ) | * | 1 |  |  | 216.418
169 | АГЗУ "Спутник" куст № 66 | * | 1 |  |  | 403.385
170 | Блок гребенка (БГ) | * | 1 |  |  | 216.418
171 | АГЗУ "Спутник" куст № 66 Б | * | 1 |  |  | 403.385
172 | Блок гребенка (БГ) | * | 1 |  |  | 216.418
173 | АГЗУ "ОЗНА-Импульс" куст № 67 | * | 1 |  |  | 624.091
174 | Блок гребенка (БГ) | * | 1 |  |  | 216.418
175 | АГЗУ " МЕРА-ММ" куст № 68 | * | 1 |  |  | 567.227
176 | Блок гребенка (БГ) | * | 1 |  |  | 216.418
177 | АГЗУ "ОЗНА-Импульс" куст № 69 | * | 1 |  |  | 624.091
178 | АГЗУ "Спутник" куст № 70 | * | 1 |  |  | 403.385
179 | Блок гребенка (БГ) | * | 1 |  |  | 216.418
180 | АГЗУ "Спутник" куст № 74 | * | 1 |  |  | 403.385
181 | АГЗУ "Спутник" куст № 74 Б | * | 1 |  |  | 403.385
182 | Блок гребенка (БГ) | * | 1 |  |  | 216.418
183 | АГЗУ "Спутник" куст № 76 | * | 1 |  |  | 403.385
184 | Блок гребенка (БГ) | * | 1 |  |  | 216.418
185 | АГЗУ "Спутник" куст № 76 Б | * | 1 |  |  | 403.385
186 | Блок гребенка (БГ) | * | 1 |  |  | 216.418
187 | АГЗУ "Спутник" куст № 78 | * | 1 |  |  | 403.385
188 | Блок гребенка (БГ) | * | 1 |  |  | 216.418
189 | АГЗУ "Спутник" куст № 78 Б | * | 1 |  |  | 403.385
190 | Блок гребенка (БГ) | * | 1 |  |  | 216.418
191 | АГЗУ "Спутник" куст № 79 | * | 1 |  |  | 403.385
192 | Блок гребенка (БГ) | * | 1 |  |  | 216.418
193 | АГЗУ "Спутник" куст № 79 Б | * | 1 |  |  | 403.385
194 | Блок гребенка (БГ) | * | 1 |  |  | 216.418
195 | АГЗУ "Спутник" куст № 80 | * | 1 |  |  | 403.385
196 | Блок гребенка (БГ) | * | 1 |  |  | 216.418
197 | АГЗУ "Спутник" куст № 81 | * | 1 |  |  | 403.385
198 | Блок гребенка (БГ) | * | 1 |  |  | 216.418
199 | АГЗУ "Спутник" куст № 81 Б | * | 1 |  |  | 403.385
200 | Блок гребенка (БГ) | * | 1 |  |  | 216.418
201 | АГЗУ "Спутник" куст № 82 | * | 1 |  |  | 403.385
202 | Блок гребенка (БГ) | * | 1 |  |  | 216.418
203 | АГЗУ "ОЗНА-Импульс" куст № 85 | * | 1 |  |  | 624.091
204 | Блок гребенка (БГ) | * | 1 |  |  | 216.418
205 | АГЗУ "Спутник" куст № 87 | * | 1 |  |  | 403.385
206 | Блок гребенка (БГ) | * | 1 |  |  | 216.418
207 | АГЗУ "Спутник" куст № 89 | * | 1 |  |  | 403.385
208 | Блок гребенка (БГ) | * | 1 |  |  | 216.418
Р-621
209 | Контроллер СТМ-ZK | .17.8.7 | 1 | 8*2,28+3*5,35+10,7 | 44.99 | 44.99
210 | Датчик избыточного давления Мида-ДИ | .1.14 | 1 | 11*1,4+15,7 | 31.1 | 31.1
211 | Датчик расхода счетчика СВУ-50 | .22.1 | 1 | 3,2+8,2 | 11.4 | 11.4
Р-607
212 | Контроллер СТМ-ZK | .17.8.7 | 1 | 8*2,28+3*5,35+10,7 | 44.99 | 44.99
213 | Датчик избыточного давления Мида-ДИ | .1.14 | 1 | 11*1,4+15,7 | 31.1 | 31.1
214 | Датчик расхода счетчика СВУ-50 | .22.1 | 1 | 3,2+8,2 | 11.4 | 11.4
Р-625
215 | Контроллер СТМ-ZK | .17.8.7 | 1 | 8*2,28+3*5,35+10,7 | 44.99 | 44.99
216 | Контроль мехфонда | .17.7.9 | 1 | 11*0,185+0,913 | 2.948 | 2.948
Р-622
217 | Контроллер СТМ-ZK | .17.8.7 | 1 | 8*2,28+3*5,35+10,7 | 44.99 | 44.99
218 | Контроль мехфонда | .17.7.9 | 1 | 11*0,185+0,913 | 2.948 | 2.948
| Итого по кустовым площадкам: |  |  |  |  | 71531.334
КНС-1
1 | Манометр электроконтактный ЭКМ-1У | .17.9.10 | 27 | 8*0,115+3*0,115+0,506 | 1.771 | 47.817
2 | Датчик избыточного давления Мида-ДИ | .1.14 | 9 | 11*1,4+15,7 | 31.1 | 279.9
3 | Контроллер БКНС | .17.8.7 | 9 | 8*2,28+3*5,35+10,7 | 44.99 | 404.91
4 | Датчик расхода счетчика СВУ-200 | .22.1 | 9 | 3,2+8,2 | 11.4 | 102.6
5 | Электрическая задвижка | .17.6.4 | 9 | 8*0,0920+3*0,426+1*4,52 | 6.54 | 58.86
6 | Переключатель магнитный поплавковый ПМП | .17.3.5 | 3 | 8*0,192+3*0,495+5,53 | 8.551 | 25.653
7 | Контроллер СТМ-ZK | .17.8.7 | 3 | 8*2,28+3*5,35+10,7 | 44.99 | 134.97
8 | Термопреобразователь сопротивления ТСМ-50 | .17.1.5 | 27 | 8*0,185+3*0,288+1*1,97 | 4.31 | 116.37
9 | Шкаф силовой ШС-МК | .1.28 | 5 | 8*1,3+3*4,3+13,2 | 36.5 | 182.5
10 | Контрольный кабель КВВГ (км) | .20.6.9 | 3.9 | 8*1,99+2*4,58+2*10,7 | 46.48 | 181.272
| Итого по КНС-1: |  |  |  |  | 1534.852
КНС - 2
1 | Манометр электроконтактный ЭКМ-1У | .17.9.10 | 22 | 8*0,115+3*0,115+0,506 | 1.771 | 38.962
2 | Контроллер БКНС | .17.8.7 | 5 | 8*2,28+3*5,35+10,7 | 44.99 | 224.95
3 | Контроллер БКНС-3 | .17.8.7 | 2 | 8*2,28+3*5,35+10,7 | 44.99 | 89.98
4 | Датчик расхода счетчика СВУ-200 | .22.1 | 7 | 3,2+8,2 | 11.4 | 79.8
5 | Электрическая задвижка | .17.6.4 | 7 | 8*0,0920+3*0,426+1*4,52 | 6.54 | 45.78
6 | Термопреобразователь сопротивления ТСМ-50 | .17.1.5 | 21 | 8*0,185+3*0,288+1*1,97 | 4.31 | 90.51
7 | Термопреобразователь сопрот. унифиц-ный ТСПУ | .1.16 | 3 | 11*1,4+12,1 | 27.5 | 82.5
8 | Датчик избыточного давления Мида-ДИ | .1.14 | 2 | 11*1,4+15,7 | 31.1 | 62.2
9 | Щит КИПиА | .17.8.6 | 5 | 19*1,27+3*2,94+8,34 | 41.29 | 206.45
10 | Переключатель магнитный поплавковый ПМП | .17.3.5 | 3 | 8*0,192+3*0,495+5,53 | 8.551 | 25.653
11 | Контрольный кабель КВВГ (км) | .20.6.9 | 3.6 | 8*1,99+2*4,58+2*10,7 | 46.48 | 167.328
| Итого по КНС-2: |  |  |  |  | 1114.113
ДНС-1
1 | Уровнемер У-1700, ДУ "Альбатрос" | .17.3.1 | 5 | 8*0,196+3*0,518+6,33 | 9.452 | 47.26
2 | Устройство многоканальной сигнализации УМС-4 | .17.5.2 | 2 | 8*1,36+3*2,04+12,9 | 29.9 | 59.8
3 | Сигнализатор термохимический ГВС СТМ-10-010 | .10.3 | 3 | (11*0,24+8,75)*2,5 | 28.475 | 85.425
4 | Переключатель магнитный поплавковый ПМП | .17.3.5 | 5 | 8*0,192+3*0,495+5,53 | 8.551 | 42.755
5 | Датчик уровня Сапфир-22ДУ | .17.3.3 | 10 | 8*0,547+3*1,64+2,71 | 12.006 | 120.06
6 | Манометр электроконтактный ДМ2005ЕХ | .17.9.11 | 3 | 21*0,426+2*0,679+2,99 | 13.294 | 39.882
7 | Электропневмопреобразователь ЭПП | .17.5.7 | 9 | 8*0,184+3*0,437+8,453 | 11.236 | 101.124
8 | Датчик избыточного давления Мида-ДИ | .1.14 | 17 | 11*1,4+15,7 | 31.1 | 528.7
9 | Блок преобразования сигналов БПС-90П | .17.7.16 | 15 | 8*0,575+3*1,61+2,33 | 11.76 | 176.4
10 | Регулятор давления с фильтром РДФ | .17.2.12 | 9 | 8*0,368+3*0,69+2,81 | 7.824 | 70.416
11 | Блок питания 4БП36 | .17.7.16 | 4 | 8*0,575+3*1,61+2,33 | 11.76 | 47.04
12 | Термопреобразователь сопротивления ТСМ-50 | .17.1.5 | 20 | 8*0,185+3*0,288+1*1,97 | 4.31 | 86.2
13 | Щит КИПиА | .17.8.6 | 5 | 19*1,27+3*2,94+8,34 | 41.29 | 206.45
14 | Блок управления компрессором | .17.8.7 | 2 | 19*2,28+3*5,35+10,7 | 70.07 | 140.14
15 | Сигнализатор термохимический ГВС СТМ-10-010 | .10.3 | 1 | (11*0,24+8,75)*2,5 | 28.475 | 28.475
16 | Сирена взрывозащищенная ВС-3-220В | .17.9.15 | 5 | 2*0,679+5,8 | 7.158 | 35.79
17 | Автоматический пробоотборник Стандарт-А | .1.13 | 1 | 8*2,17+3*32,6+35,1 | 150.26 | 150.26
Насосы подтоварной воды Н 1, 2, 3, 4, 5
18 | Контроллер БКНС-2 | .17.8.7 | 1 | 8*2,28+3*5,35+10,7 | 44.99 | 44.99
19 | Контроллер БКНС-3 | .17.8.7 | 4 | 8*2,28+3*5,35+10,7 | 44.99 | 179.96
20 | Термопреобразователь сопротивления ТСМ-50М | .17.1.5 | 8 | 8*0,185+3*0,288+1*1,97 | 4.31 | 34.48
21 | Щит КИПиА | .17.8.6 | 1 | 19*1,27+3*2,94+8,34 | 41.29 | 41.29
22 | Манометр электроконтактный ДМ 2005 | .17.9.10 | 9 | 8*0,115+3*0,115+0,506 | 1.771 | 15.939
| Итого по ДНС-1: |  |  |  |  | 2282.836
ДНС - 2
1 | Манометр электроконтактный ДМ2005ЕХ | .17.9.11 | 8 | 21*0,426+2*0,679+2,99 | 13.294 | 106.352
2 | Датчик избыточного давления Мида-ДИ | .1.14 | 12 | 11*1,4+15,7 | 31.1 | 373.2
3 | Уровнемер ДУ "Альбатрос" | .17.3.1 | 1 | 8*0,196+3*0,518+6,33 | 9.452 | 9.452
4 | Переключатель магнитный поплавковый ПМП | .17.3.5 | 5 | 8*0,192+3*0,495+5,53 | 8.551 | 42.755
5 | Сигнализатор термохимический ГВС СТМ-10-004 | .10.3 | 4 | (11*0,24+8,75)*1 | 11.39 | 45.56
6 | Уровнемер ВК-1700 | .17.3.1 | 1 | (8*0,196+3*0,518+6,33) | 9.452 | 9.452
7 | Электропневмопреобразователь ЭПП | .17.5.7 | 10 | 8*0,184+3*0,437+8,453 | 11.236 | 112.36
8 | Устройство многоканальной сигнализации УМС-4 | .17.5.2 | 2 | 8*1,36+3*2,04+12,9 | 29.9 | 59.8
9 | Блок управления компрессором | .17.8.7 | 2 | 19*2,28+3*5,35+10,7 | 70.07 | 140.14
10 | Датчик уровня Сапфир-22ДУ | .17.3.3 | 13 | 8*0,547+3*1,64+2,71 | 12.006 | 156.078
11 | Регулятор давления с фильтром РДФ | .17.2.12 | 10 | 8*0,368+3*0,69+2,81 | 7.824 | 78.24
12 | Блок преобразования сигналов БПС-90П | .17.7.16 | 15 | 8*0,575+3*1,61+2,33 | 11.76 | 176.4
13 | Блок питания 4БП36 | .17.7.16 | 4 | 8*0,575+3*1,61+2,33 | 11.76 | 47.04
14 | Блок преобразования сигналов БПС-90К | .17.7.16 | 2 | 8*0,575+3*1,61+2,33 | 11.76 | 23.52
15 | Термопреобразователь сопротивления ТСМ-50 | .17.1.5 | 26 | 8*0,185+3*0,288+1*1,97 | 4.31 | 112.06
16 | Щит КИПиА | .17.8.6 | 5 | 19*1,27+3*2,94+8,34 | 41.29 | 206.45
17 | Сирена взрывозащищенная ВС-3-220В | .17.9.15 | 4 | 2*0,679+5,8 | 7.158 | 28.632
18 | Контрольный кабель КВВГ (км) | .20.6.9 | 19 | 8*1,99+2*4,58+2*10,7 | 46.48 | 883.12
| Итого по ДНС-2: |  |  |  |  | 2610.611
| Итого по Северо-Покурскому месторождению: |  |  |  |  | 79073.746
Луговое месторождение
1 | АГЗУ "ОЗНА-Импульс" куст № 4 | * | 1 |  |  | 624.091
| Итого по Луговому месторождению: |  |  |  |  | 624.091
| Итого по НГП-3: |  |  |  |  | 79697.837
| Итого по Ватинскому НГДУ техническое обслуживание: |  |  |  |  | 243267.381
Ориентировочная стоимость материалов:
Итого по Ватинскому НГДУ с учётом материалов:
| Итого по ООО "СН-МНГ" техническое обслуживание: |  |  |  |  | 336007.419
Ориентировочная стоимость материалов:
ВСЕГО по ООО "СН-МНГ" с учётом материалов:
* Расчет стоимости технического обслуживания оборудования КИПиА
Основание: Нормы времени на наладочные работы, техническое обслуживание, метрологическое обеспечение и ремонт систем измерения количества нефти, средств измерений и автоматики, применяемых в нефтяной промышленности", ОАО "Всероссийский научно-исследовательский институт организации, управления и экономики нефтегазовой промышленности." (ОАО "ВНИИОЭНГ"., г. Москва, 2004г.)
Руководитель _____________________ФИО