## Таблица цен
Форма 4 "Таблица цен"
стоимость одного чел./часа -______ руб.
№ п/п | Наименование, тип объекта и средств измерения | Ед. изм. | Основание* | Количество | Годовые нормы времени по видам ТО (час) | Кол-во часов на ед. в год (час) | Всего часов в год (час) | Стоимость в год (руб.)
1 | 2 | 3 | 4 | 5 | 6 | 7 | 8 | 9
Аганское НГДУ
НГП-1
Аганское месторождение
Кустовые площадки
1 | АГЗУ "ОЗНА-Импульс" куст № 1 Б | шт |  | 1
2 | Фонд ППД | шт |  | 1
3 | АГЗУ "Спутник" куст № 3 Б | шт |  | 1
4 | Фонд ППД | шт |  | 1
5 | АГЗУ "Спутник" куст № 5 | шт |  | 1
6 | Фонд ППД | шт |  | 1
7 | АГЗУ "Электрон" куст № 5 Б | шт |  | 1
8 | АГЗУ "Спутник" куст № 7 | шт |  | 1
9 | Фонд ППД | шт |  | 1
10 | АГЗУ "ОЗНА-Массомер" куст № 7 б | шт |  | 1
11 | АГЗУ "Спутник" куст № 8 | шт |  | 1
12 | АГЗУ "Спутник" куст № 9 | шт |  | 1
13 | Фонд ППД | шт |  | 1
14 | АГЗУ "Спутник" куст № 9 Б | шт |  | 1
15 | Фонд ППД | шт |  | 1
16 | АГЗУ "Спутник" куст № 9 2Б | шт |  | 1
17 | АГЗУ "Спутник" куст № 9 3Б | шт |  | 1
18 | Фонд ППД | шт |  | 1
19 | АГЗУ "Спутник" куст № 10 | шт |  | 1
20 | Фонд ППД | шт |  | 1
21 | АГЗУ "Мера 10-400" куст № 10Б | шт |  | 1
22 | Блок гребенка (БГ) | шт |  | 1
23 | АГЗУ "ОЗНА-Импульс" куст № 10 2Б | шт |  | 1
24 | АГЗУ "МЕРА 40-1500" куст № 11 | шт |  | 1
25 | Фонд ППД | шт |  | 1
26 | АГЗУ "Электрон-ММ" куст № 12 | шт |  | 1
27 | Фонд ППД | шт |  | 1
28 | АГЗУ "Электрон" куст № 12 Б | шт |  | 1
29 | АГЗУ "Спутник" куст № 13 | шт |  | 1
30 | Фонд ППД | шт |  | 1
31 | АГЗУ "Спутник" куст № 14 | шт |  | 1
32 | Фонд ППД | шт |  | 1
33 | АГЗУ "Спутник" куст № 14 Б | шт |  | 1
34 | АГЗУ "Спутник" куст № 16 | шт |  | 1
35 | Фонд ППД | шт |  | 1
36 | АГЗУ "Спутник" куст № 17 | шт |  | 1
37 | Фонд ППД | шт |  | 1
38 | АГЗУ "Спутник" куст № 18 | шт |  | 1
39 | Фонд ППД | шт |  | 1
40 | АГЗУ "Спутник" куст № 19 | шт |  | 1
41 | Фонд ППД | шт |  | 1
42 | АГЗУ "Спутник" куст № 20 | шт |  | 1
43 | Фонд ППД | шт |  | 1
44 | АГЗУ "Спутник" куст № 23 | шт |  | 1
45 | АГЗУ "Спутник" куст № 24 | шт |  | 1
46 | Фонд ППД | шт |  | 1
47 | АГЗУ "Спутник" куст № 25 | шт |  | 1
48 | Фонд ППД | шт |  | 1
49 | АГЗУ "Спутник" куст № 26 | шт |  | 1
50 | Фонд ППД | шт |  | 1
50 | АГЗУ "Спутник" куст № 27 | шт |  | 1
51 | Фонд ППД | шт |  | 1
52 | АГЗУ "Спутник" куст № 28 | шт |  | 1
53 | АГЗУ "Электрон" куст № 29 | шт |  | 1
54 | АГЗУ "Спутник" куст № 30 | шт |  | 1
55 | Фонд ППД | шт |  | 1
56 | АГЗУ "Спутник" куст № 31 | шт |  | 1
57 | Фонд ППД | шт |  | 1
58 | АГЗУ "Электрон" куст № 31 Б | шт |  | 1
59 | Блок гребенка (БГ) | шт |  | 1
60 | АГЗУ "Спутник" куст № 32 | шт |  | 1
61 | Фонд ППД | шт |  | 1
62 | АГЗУ "Спутник" куст № 33 | шт |  | 1
63 | Фонд ППД | шт |  | 1
64 | АГЗУ "Спутник" куст № 35 | шт |  | 1
65 | Фонд ППД | шт |  | 1
66 | АГЗУ "Спутник" куст № 36 | шт |  | 1
67 | АГЗУ "Спутник" куст № 37 | шт |  | 1
68 | АГЗУ "Спутник" куст № 37 Б | шт |  | 1
69 | АГЗУ "Электрон" куст № 41 | шт |  | 1
70 | Фонд ППД | шт |  | 1
71 | АГЗУ "Спутник" куст № 46 | шт |  | 1
72 | Фонд ППД | шт |  | 1
73 | АГЗУ "Спутник" куст № 47 | шт |  | 1
74 | Фонд ППД | шт |  | 1
75 | АГЗУ "Спутник" куст № 48 | шт |  | 1
76 | Фонд ППД | шт |  | 1
77 | АГЗУ "Спутник" куст № 49 | шт |  | 1
78 | Фонд ППД | шт |  | 1
79 | АГЗУ "Спутник" куст № 50 | шт |  | 1
80 | Фонд ППД | шт |  | 1
81 | АГЗУ "Спутник" куст № 51 | шт |  | 1
82 | Фонд ППД | шт |  | 1
83 | АГЗУ "Спутник" куст № 52 | шт |  | 1
84 | Фонд ППД | шт |  | 1
85 | АГЗУ "Спутник" куст № 53 | шт |  | 1
86 | Фонд ППД | шт |  | 1
87 | АГЗУ "ОЗНА-Массомер" куст № 53б | шт |  | 1
88 | АГЗУ "Спутник" куст № 54 | шт |  | 1
89 | Фонд ППД | шт |  | 1
90 | АГЗУ "Спутник" куст № 56 | шт |  | 1
91 | Фонд ППД | шт |  | 1
92 | АГЗУ "Спутник" куст № 57 | шт |  | 1
93 | Фонд ППД | шт |  | 1
94 | АГЗУ "Спутник" куст № 58 | шт |  | 1
95 | Фонд ППД | шт |  | 1
96 | АГЗУ "Спутник" куст № 60 | шт |  | 1
97 | Фонд ППД | шт |  | 1
98 | АГЗУ "Спутник" куст № 61 | шт |  | 1
99 | Фонд ППД | шт |  | 1
100 | АГЗУ "МЕРА 40-1500" куст № 62 (1ПСМ) | шт |  | 1
101 | АГЗУ "Спутник" куст № 62 | шт |  | 1
102 | АГЗУ "Спутник" куст № 64 | шт |  | 1
103 | Фонд ППД | шт |  | 1
104 | АГЗУ "МЕРА-ММ" куст № 64 Б | шт |  | 1
105 | АГЗУ "ОЗНА-Импульс" куст № 65 | шт |  | 1
106 | Фонд ППД | шт |  | 1
107 | АГЗУ "Спутник" куст № 65 Б | шт |  | 1
108 | АГЗУ "Спутник" куст № 65 2Б | шт |  | 1
109 | АГЗУ "Спутник" куст № 66 | шт |  | 1
110 | АГЗУ "Спутник" куст № 67 | шт |  | 1
111 | АГЗУ "Спутник" куст № 68 | шт |  | 1
112 | АГЗУ "МЕРА 40-1500" куст № 69 | шт |  | 1
113 | Фонд ППД | шт |  | 1
114 | АГЗУ "Спутник" куст № 70 | шт |  | 1
115 | Фонд ППД | шт |  | 1
116 | АГЗУ "Спутник" куст № 71 Б | шт |  | 1
117 | Фонд ППД | шт |  | 1
118 | АГЗУ "Спутник" куст № 72 | шт |  | 1
119 | Фонд ППД | шт |  | 1
120 | АГЗУ "Спутник" куст № 76 | шт |  | 1
121 | Фонд ППД | шт |  | 1
122 | АГЗУ "Спутник" куст № 77 | шт |  | 1
123 | Фонд ППД | шт |  | 1
124 | АГЗУ "Спутник" куст № 78 | шт |  | 1
125 | АГЗУ "Спутник" куст № 80 | шт |  | 1
126 | Фонд ППД | шт |  | 1
127 | АГЗУ "Спутник" куст № 81 | шт |  | 1
128 | АГЗУ "Спутник" куст № 81 Б | шт |  | 1
129 | Фонд ППД | шт |  | 1
130 | АГЗУ "ОЗНА-Импульс" куст № 82 | шт |  | 1
131 | Фонд ППД | шт |  | 1
132 | АГЗУ "Спутник" куст № 83 | шт |  | 1
133 | Фонд ППД | шт |  | 1
134 | АГЗУ "Спутник" куст № 83Б | шт |  | 1
135 | АГЗУ "Спутник" куст № 84 | шт |  | 1
136 | АГЗУ "Спутник" куст № 85 | шт |  | 1
137 | АГЗУ "Спутник" куст № 86 | шт |  | 1
138 | Фонд ППД | шт |  | 1
139 | АГЗУ "Спутник" куст № 87 | шт |  | 1
140 | АГЗУ "Электрон" куст № 87 А | шт |  | 1
141 | АГЗУ "Спутник" куст № 87 Б | шт |  | 1
142 | Фонд ППД | шт |  | 1
143 | АГЗУ "Спутник" куст № 88 | шт |  | 1
144 | Фонд ППД | шт |  | 1
145 | АГЗУ "Спутник" куст № 91 | шт |  | 1
146 | Фонд ППД | шт |  | 1
147 | АГЗУ "ОЗНА-Импульс" куст № 92 | шт |  | 1
148 | Фонд ППД | шт |  | 1
149 | АГЗУ "Электрон-Массомер" куст № 93 | шт |  | 1
150 | АГЗУ "Спутник" куст № 94 | шт |  | 1
151 | Фонд ППД | шт |  | 1
152 | АГЗУ "Спутник" куст № 95 | шт |  | 1
153 | АГЗУ "МЕРА-ММ" куст № 96 | шт |  | 1
154 | Блок гребенка (БГ) | шт |  | 1
155 | АГЗУ "Спутник" куст № 99 | шт |  | 1
156 | Фонд ППД | шт |  | 1
157 | АГЗУ "Спутник" куст № 100 | шт |  | 1
158 | Фонд ППД | шт |  | 1
159 | АГЗУ "Спутник" куст № 100 Б | шт |  | 1
160 | АГЗУ "Спутник" куст № 101 | шт |  | 1
161 | Фонд ППД | шт |  | 1
162 | АГЗУ "Электрон-Массомер" куст № 103 | шт |  | 1
163 | АГЗУ "Электрон-Массомер" куст № 104 | шт |  | 1
164 | Блок гребенка (БГ) | шт |  | 1
165 | АГЗУ "ОЗНА-Импульс" куст № 105 | шт |  | 1
166 | Блок гребенка (БГ) | шт |  | 1
167 | АГЗУ "Спутник" куст № 106 | шт |  | 1
168 | Фонд ППД | шт |  | 1
169 | АГЗУ "МЕРА 40-1500" куст № 107 | шт |  | 1
170 | Фонд ППД | шт |  | 1
171 | АГЗУ "Спутник" куст № 108 | шт |  | 1
172 | АГЗУ "Спутник" куст № 108 Б | шт |  | 1
173 | АГЗУ "Спутник" куст № 109 | шт |  | 1
174 | АГЗУ "Спутник" куст № 110 | шт |  | 1
175 | Фонд ППД | шт |  | 1
176 | АГЗУ "Спутник" куст № 110 Б | шт |  | 1
177 | Фонд ППД | шт |  | 1
178 | АГЗУ "Спутник" куст № 111 | шт |  | 1
179 | Блок гребенка (БГ) | шт |  | 1
180 | АГЗУ "Спутник" куст № 113 | шт |  | 1
181 | АГЗУ "ОЗНА-Импульс" куст № 113 Б | шт |  | 1
182 | Блок гребенка (БГ) | шт |  | 1
183 | АГЗУ "Спутник" куст № 113 2Б | шт |  | 1
184 | АГЗУ "Спутник" куст № 114 | шт |  | 1
185 | АГЗУ "Спутник" куст № 115 | шт |  | 1
186 | Фонд ППД | шт |  | 1
187 | АГЗУ "ОЗНА-Импульс" куст № 115Б | шт |  | 1
188 | АГЗУ "МЕРА 40-1500" куст № 116 | шт |  | 1
189 | Блок гребенка (БГ) | шт |  | 1
190 | АГЗУ "МЕРА 40-1500" куст № 116 Б | шт |  | 1
191 | Блок гребенка (БГ) | шт |  | 1
192 | АГЗУ "Спутник" куст № 117 | шт |  | 1
193 | АГЗУ "Спутник" куст № 118 | шт |  | 1
194 | АГЗУ "Спутник" куст № 119 | шт |  | 1
195 | Фонд ППД | шт |  | 1
196 | АГЗУ "Спутник" куст № 120 | шт |  | 1
197 | Фонд ППД | шт |  | 1
198 | АГЗУ "Спутник" куст № 121 | шт |  | 1
199 | АГЗУ "Спутник" куст № 122 | шт |  | 1
200 | АГЗУ "Спутник" куст № 123 | шт |  | 1
201 | Фонд ППД | шт |  | 1
202 | АГЗУ "Спутник" куст № 124 | шт |  | 1
203 | Фонд ППД | шт |  | 1
204 | АГЗУ "ОЗНА-Массомер" куст № 125 | шт |  | 1
205 | Блок гребенка (БГ) | шт |  | 1
206 | АГЗУ "Спутник" куст № 130 | шт |  | 1
207 | АГЗУ "Спутник" куст № 134 | шт |  | 1
208 | Фонд ППД | шт |  | 1
209 | АГЗУ "Спутник" куст № 135 | шт |  | 1
210 | АГЗУ "Спутник" куст № 137 | шт |  | 1
211 | Фонд ППД | шт |  | 1
212 | АГЗУ "Спутник" куст № 138 | шт |  | 1
213 | АГЗУ "ОЗНА-Массомер" куст № 139 | шт |  | 1
214 | Фонд ППД | шт |  | 1
215 | АГЗУ "Спутник" куст № 143 | шт |  | 1
216 | Фонд ППД | шт |  | 1
217 | АГЗУ "Спутник" куст № 143 Б | шт |  | 1
218 | АГЗУ "Спутник" куст № 144 | шт |  | 1
219 | АГЗУ "Спутник" куст № 144 Б | шт |  | 1
220 | АГЗУ "Спутник" куст № 145 | шт |  | 1
221 | Фонд ППД | шт |  | 1
222 | Установка измерительная "ОЗНА-МАССОМЕР-Е" (передвижная) | шт |  | 1
223 | АГЗУ "Спутник" куст № 145 Б | шт |  | 1
224 | АГЗУ "Спутник" куст № 146 | шт |  | 1
225 | Фонд ППД | шт |  | 1
226 | АГЗУ "Спутник" куст № 147 | шт |  | 1
227 | Фонд ППД | шт |  | 1
228 | АГЗУ "Спутник" куст № 150 | шт |  | 1
229 | АГЗУ "Спутник" куст № 151 | шт |  | 1
230 | АГЗУ "Спутник" куст № 153 | шт |  | 1
231 | АГЗУ "ОЗНА-Массомер" куст № 154 | шт |  | 1
232 | АГЗУ "ОЗНА-Массомер" куст № 155 | шт |  | 1
233 | Блок гребенка (БГ) | шт |  | 1
234 | АГЗУ "Электрон-Массомер" куст № 160 | шт |  | 1
235 | АГЗУ "Спутник" куст № 161 | шт |  | 1
236 | АГЗУ "ОЗНА-Импульс" куст № 162 | шт |  | 1
237 | Фонд ППД | шт |  | 1
238 | АГЗУ "МЕРА 40-1500" куст № 163 (2ПСМ) | шт |  | 1
239 | АГЗУ "Спутник" куст № 164 | шт |  | 1
240 | Фонд ППД | шт |  | 1
241 | АГЗУ "Спутник" куст № 165 | шт |  | 1
242 | Фонд ППД | шт |  | 1
243 | АГЗУ "Спутник" куст № 167 | шт |  | 1
244 | Фонд ППД | шт |  | 1
245 | АГЗУ "Спутник" куст № 170 | шт |  | 1
246 | АГЗУ "Спутник" куст № 171 | шт |  | 1
247 | Фонд ППД | шт |  | 1
248 | АГЗУ "Спутник" куст № 171 Б | шт |  | 1
249 | Фонд ППД | шт |  | 1
250 | АГЗУ "Спутник" куст № 172 | шт |  | 1
251 | Фонд ППД | шт |  | 1
252 | АГЗУ "Спутник" куст № 173 | шт |  | 1
253 | Фонд ППД | шт |  | 1
254 | АГЗУ "Спутник" куст № 173 Б | шт |  | 1
255 | Фонд ППД | шт |  | 1
256 | АГЗУ "Спутник" куст № 174 | шт |  | 1
257 | Фонд ППД | шт |  | 1
258 | АГЗУ "Спутник" куст № 175 | шт |  | 1
259 | АГЗУ "ОЗНА-Массомер" куст № 200 | шт |  | 1
Куст № 1
260 | Блок местной автоматики (БМА) | шт |  | 1
261 | Фонд ППД | шт |  | 1
Куст № 2
262 | Блок местной автоматики (БМА) | шт |  | 1
263 | Фонд ППД | шт |  | 1
Куст № 3
264 | Блок местной автоматики (БМА) | шт |  | 1
265 | Фонд ППД | шт |  | 1
Куст № 6
266 | Блок местной автоматики (БМА) | шт |  | 1
267 | Фонд ППД | шт |  | 1
Куст № 21
268 | АГЗУ "Спутник" куст № 21 | шт |  | 1
269 | Фонд ППД | шт |  | 1
Куст № 22
270 | Блок местной автоматики (БМА) | шт |  | 1
Куст № 32
271 | Блок местной автоматики (БМА) | шт |  | 1
Куст № 38
272 | Блок местной автоматики (БМА) | шт |  | 1
Куст № 40
273 | Блок местной автоматики (БМА) | шт |  | 1
274 | Фонд ППД | шт |  | 1
Куст № 55
275 | Блок местной автоматики (БМА) | шт |  | 1
276 | Фонд ППД | шт |  | 1
Куст № 63
277 | АГЗУ "Спутник" | шт |  | 1
Куст № 79
278 | Блок местной автоматики (БМА) | шт |  | 1
279 | Фонд ППД | шт |  | 1
Куст №166
280 | Блок местной автоматики (БМА) | шт |  | 1
281 | Фонд ППД | шт |  | 1
Куст № 131
282 | Блок местной автоматики (БМА) | шт |  | 1
Куст № 133
283 | Блок местной автоматики (БМА) | шт |  | 1
Куст № 172Б
284 | Блок местной автоматики (БМА) | шт |  | 1
Куст № 168
285 | Блок местной автоматики (БМА) | шт |  | 1
286 | Фонд ППД | шт |  | 1
| Итого по кустовым площадкам Аганского м/р: |  |  | 287
БКНС-1 на 7 агрегатов машинный зал
1 | Контроллер БКНС-3 | шт |  | 7
2 | Пост местного управления ПМУ | шт |  | 7
3 | Термопреобразователь сопротивления ТСМ | шт |  | 28
4 | Манометр электроконтактный ДМ2005 | шт |  | 28
5 | Датчик давления | шт |  | 11
6 | Электрическая задвижка | шт |  | 7
7 | Сирена взрывозащищенная ВС-3-220В | шт |  | 2
8 | Расходомер-счетчик Взлет ЭМ | шт |  | 7
9 | Контрольный кабель КВВГ (км) | км |  | 1.8
| Итого по БКНС-1: |  |  | 98.8
БКНС-2 на 6 агрегатов машинный зал
1 | Контроллер БКНС-3 | шт |  | 5
2 | Пост местного управления ПМУ | шт |  | 5
3 | Манометр электроконтактный ДМ2005 | шт |  | 17
4 | Термопреобразователь сопротивления ТСМ-50 | шт |  | 18
5 | Датчик давления | шт |  | 7
6 | Электрическая задвижка | шт |  | 5
7 | Расходомер-счетчик Взлет ЭМ | шт |  | 5
8 | Контрольный кабель КВВГ (км) | км |  | 1.8
| Итого по БКНС-2: |  |  | 63.8
| Итого по Аганскому м/р: |  |  | 449.6
Южно-Аганское месторождение
Кустовые площадки
1 | АГЗУ "Спутник" куст № 1 Б | шт |  | 1
2 | АГЗУ "Спутник" куст № 1-2Б | шт |  | 1
3 | АГЗУ "ОЗНА-Импульс" куст № 1 3 Б | шт |  | 1
4 | Фонд ППД | шт |  | 1
5 | АГЗУ "Спутник" куст № 2 | шт |  | 1
6 | Блок гребенка (БГ) | шт |  | 1
7 | Блок гребенка (БГ) | шт |  | 1
8 | АГЗУ "Электрон" куст № 3 | шт |  | 1
9 | Блок гребенка (БГ) | шт |  | 1
10 | Блок гребенка (БГ) | шт |  | 1
11 | АГЗУ "Спутник" куст № 3 Б | шт |  | 1
12 | АГЗУ "Спутник" куст № 4 | шт |  | 1
13 | Фонд ППД | шт |  | 1
14 | АГЗУ "Спутник" куст № 7 | шт |  | 1
15 | Блок гребенка (БГ) | шт |  | 1
16 | АГЗУ "Спутник" куст № 8 2Б | шт |  | 1
17 | АГЗУ "Электрон" куст № 8 3Б | шт |  | 1
18 | Блок гребенка (БГ) | шт |  | 1
19 | АГЗУ "Электрон" куст № 11 | шт |  | 1
20 | Фонд ППД | шт |  | 1
21 | АГЗУ "Спутник" куст № 11 Б | шт |  | 1
22 | АГЗУ "Спутник" куст № 11-2Б | шт |  | 1
23 | АГЗУ "Спутник" куст № 12 | шт |  | 1
24 | АГЗУ "Спутник" куст № 12 Б | шт |  | 1
25 | Блок гребенка (БГ) | шт |  | 1
26 | АГЗУ "Спутник" куст № 13 | шт |  | 1
27 | Блок гребенка (БГ) | шт |  | 1
28 | Блок гребенка (БГ) | шт |  | 1
29 | АГЗУ "Спутник" куст № 14 | шт |  | 1
30 | Блок гребенка (БГ) | шт |  | 1
31 | АГЗУ "Спутник" куст № 16 | шт |  | 1
32 | АГЗУ "Спутник" куст № 17 | шт |  | 1
33 | АГЗУ "Спутник" куст № 19 | шт |  | 1
34 | АГЗУ "Спутник" куст № 21 | шт |  | 1
35 | Фонд ППД | шт |  | 1
Куст № 12-2Б
36 | Блок местной автоматики (БМА) | шт |  | 1
37 | Фонд ППД | шт |  | 1
Куст № 15
38 | Блок местной автоматики (БМА) | шт |  | 1
Куст № 22
39 | Блок местной автоматики (БМА) | шт |  | 1
Куст № 40-Р
40 | Блок местной автоматики (БМА) | шт |  | 1
| Итого по кустовым площадкам: | шт |  | 40
БКНС-1 на 6 агрегатов машинный зал на 3 дренажа
1 | Контроллер БКНС-3 | шт |  | 4
2 | Пост местного управления ПМУ | шт |  | 2
3 | Манометр электроконтактный ДМ2005 | шт |  | 13
4 | Термопреобразователь сопротивления ТСМ | шт |  | 16
5 | Датчик расхода счетчика ДРС | шт |  | 4
6 | Датчик уровня Сапфир-22ДУ | шт |  | 1
7 | Датчик давления | шт |  | 5
8 | Контрольный кабель КВВГ (км) | км |  | 1.8
| Итого по БКНС-1: |  |  | 46.8
БКНС-2 на 3 агрегата машинный зал на 1 дренаж
1 | Контроллер БКНС-3 | шт |  | 3
2 | Пост местного управления ПМУ | шт |  | 3
3 | Манометр электроконтактный ДМ2005 | шт |  | 10
4 | Термопреобразователь сопротивления ТСМ | шт |  | 12
5 | Датчик расхода счетчика ДРС | шт |  | 3
6 | Датчик уровня Сапфир-22ДУ | шт |  | 1
7 | Датчик давления | шт |  | 5
8 | Электрическая задвижка | шт |  | 2
9 | Контрольный кабель КВВГ (км) | км |  | 1.2
| Итого по БКНС-2: |  |  | 40.2
| Итого по Ю-Аганскому месторождению: |  |  | 127
| Итого по НГП-1: |  |  | 576.6
НГП-2
Мыхпайское месторождение
Кустовые площадки
1 | АГЗУ "ОЗНА-Импульс" куст № 29 | шт |  | 1
2 | Фонд ППД | шт |  | 1
3 | АГЗУ "Спутник" куст № 30 | шт |  | 1
4 | Фонд ППД | шт |  | 1
5 | АГЗУ "Спутник" куст № 31 | шт |  | 1
6 | Фонд ППД | шт |  | 1
7 | АГЗУ "Электрон" куст № 32 | шт |  | 1
8 | Блок гребенка (БГ) | шт |  | 1
9 | АГЗУ "Спутник" куст № 49 | шт |  | 1
10 | Блок гребенка (БГ) | шт |  | 1
11 | АГЗУ "Спутник" куст № 49 Б | шт |  | 1
12 | АГЗУ "Спутник" куст № 49 2Б | шт |  | 1
13 | АГЗУ "ОЗНА-Импульс" куст № 50 | шт |  | 1
14 | АГЗУ "ОЗНА-Импульс" куст № 51 | шт |  | 1
Куст № 33
15 | Блок местной автоматики (БМА) | шт |  | 1
| Итого по кустовым площадкам: | шт |  | 15
ДНС-2
1 | Преобразователь уровня Сапфир-22ДУ | шт |  | 10
2 | Датчик давления Метран | шт |  | 20
3 | Термопреобразователь сопротивления ТСМ-50М | шт |  | 7
4 | Электропневмопреобразователь ЭПП | шт |  | 12
5 | Счетчик жидкости ТОР 1-80 | шт |  | 1
6 | Переключатель магнитный поплавковый ПМП | шт |  | 13
7 | Манометр электроконтактный ВЭ-16рб | шт |  | 17
8 | Регулятор давления с фильтром РДФ | шт |  | 12
9 | Блок преобразования сигналов БПС-90П | шт |  | 7
10 | Автоматический пробоотборник Стандарт-А | шт |  | 1
11 | Сигнализатор термохимический ГВС СТМ-10-010 | шт |  | 2
12 | Сигнализатор термохимический ГВС СТМ-10-004 | шт |  | 2
13 | Сигнализатор термохимический ГВС СТМ-10-006 | шт |  | 1
14 | Сигнализатор термохимический ГВС СТМ-10-008 | шт |  | 1
15 | Блок питания БП-24-4к | шт |  | 4
16 | Блок питания датчика БПД-40 | шт |  | 4
17 | Блок питания Siemеns | шт |  | 2
18 | Шкаф КИПиА | шт |  | 4
19 | Шкаф ВШУ | шт |  | 1
20 | Контрольный кабель КВВГ (км) | км |  | 8
| Итого по ДНС-2: |  |  | 129
КНС-2 Б
1 | Манометр электроконтактный ДМ2005 | шт |  | 12
2 | Термопреобразователь сопротивления ТСМ-50М | шт |  | 12
3 | Датчик расхода счетчика СВУ-200 | шт |  | 3
4 | Датчик давления Метран 1151 | шт |  | 5
5 | Блок преобразования импульсов БПИ | шт |  | 3
6 | Измеритель перемещения ИП-77 | шт |  | 3
7 | Электрическая задвижка | шт |  | 3
8 | Переключатель магнитный поплавковый ПМП | шт |  | 1
9 | Термопреобразователь сопрот. унифиц-ный ТСМУ | шт |  | 1
10 | Контроллер БКНС-3 | шт |  | 3
11 | Пост звуковой сигнализации Сирена | шт |  | 1
12 | Контрольный кабель КВВГ (км) | км |  | 1
| Итого по КНС-2 Б: |  |  | 48
| Итого по Мыхпайскому м/р: |  |  | 192
| Итого по НГП-2: |  |  | 192
| Итого по Аганскому НГДУ: |  |  | 768.6
Ориентировочная стоимость материалов АНГДУ:
Итого по Аганскому НГДУ с учётом материалов:
Ватинское НГДУ
НГП-1
Мегионское месторождение
Кустовые площадки
1 | АГЗУ " Электрон" куст № 218 | шт |  | 1
2 | Блок гребенка (БГ) | шт |  | 1
3 | АГЗУ "Электрон-М.1-ММ" куст № 219 | шт |  | 1
4 | Блок гребенка (БГ) | шт |  | 1
5 | АГЗУ "Электрон-М.1-ММ" куст № 220 | шт |  | 1
6 | Блок гребенка (БГ) | шт |  | 1
7 | АГЗУ "Электрон-М.1-ММ" куст № 221 | шт |  | 1
| Итого по Мегионскому м/р: |  |  | 7
Мыхпайское месторождение
Кустовые площадки
1 | АГЗУ "МЕРА-ММ" куст № 54 | шт |  | 1
2 | АГЗУ "МЕРА-ММ" куст № 55 | шт |  | 1
| Итого по Мыхпайскому м/р: |  |  | 2
Ватинское месторождение
Кустовые площадки
1 | АГЗУ "Спутник" куст № 1 | шт |  | 1
2 | АГЗУ "Спутник" куст № 5 | шт |  | 1
3 | АГЗУ "Спутник" куст № 5 Б | шт |  | 1
4 | АГЗУ "Электрон-М.1-ММ" куст № 6б | шт |  | 1
5 | Блок гребенка (БГ) куст № 14 | шт |  | 1
6 | АГЗУ "Спутник" куст № 19 | шт |  | 1
7 | АГЗУ "Спутник" куст № 20 | шт |  | 1
8 | Фонд ППД | шт |  | 1
9 | АГЗУ "Спутник" куст № 22 | шт |  | 1
10 | Блок гребенка (БГ) | шт |  | 1
11 | АГЗУ "Спутник" куст № 23 | шт |  | 1
12 | Фонд ППД | шт |  | 1
13 | АГЗУ "Спутник" куст № 25 | шт |  | 1
14 | Блок гребенка (БГ) | шт |  | 1
15 | АГЗУ "Спутник" куст № 26 | шт |  | 1
16 | АГЗУ "МЕРА-1500" куст № 27 | шт |  | 1
17 | Блок гребенка (БГ) куст № 37 | шт |  | 1
18 | АГЗУ "Спутник" куст № 39 | шт |  | 1
19 | Фонд ППД | шт |  | 1
20 | АГЗУ "Спутник" куст № 42 | шт |  | 1
21 | АГЗУ "Дебит 2000" куст № 42 Б | шт |  | 1
22 | Блок гребенка (БГ) | шт |  | 1
23 | АГЗУ "Спутник" куст № 45 | шт |  | 1
24 | Блок гребенка (БГ) | шт |  | 1
25 | АГЗУ "Спутник" куст № 46 | шт |  | 1
26 | АГЗУ "Спутник" куст № 47 | шт |  | 1
27 | Блок гребенка (БГ) | шт |  | 1
28 | АГЗУ "Спутник" куст № 48 | шт |  | 1
29 | АГЗУ "Спутник" куст № 49 | шт |  | 1
30 | АГЗУ "Спутник" куст № 50 | шт |  | 1
31 | АГЗУ "Спутник" куст № 51 | шт |  | 1
32 | Фонд ППД | шт |  | 1
33 | АГЗУ "Спутник" куст № 52 | шт |  | 1
34 | Блок гребенка (БГ) | шт |  | 1
35 | АГЗУ "Спутник" куст № 52 Б | шт |  | 1
36 | Блок гребенка (БГ) | шт |  | 1
37 | АГЗУ "Спутник" куст № 52 2Б | шт |  | 1
38 | АГЗУ "Спутник" куст № 53 | шт |  | 1
39 | Блок гребенка (БГ) | шт |  | 1
40 | АГЗУ "Спутник" куст № 53 Б | шт |  | 1
41 | АГЗУ "Спутник" куст № 53 2Б | шт |  | 1
42 | Фонд ППД | шт |  | 1
43 | АГЗУ "Спутник" куст № 53 3Б | шт |  | 1
44 | АГЗУ "Спутник" куст № 53 4Б | шт |  | 1
45 | АГЗУ "Спутник" куст № 67 | шт |  | 1
46 | АГЗУ "Спутник" куст № 68 | шт |  | 1
47 | АГЗУ "Спутник" куст № 69 | шт |  | 1
48 | АГЗУ "Спутник" куст № 70 | шт |  | 1
49 | Фонд ППД | шт |  | 1
50 | АГЗУ "Спутник" куст №70 Б | шт |  | 1
51 | Фонд ППД | шт |  | 1
52 | АГЗУ "Спутник" куст № 71 | шт |  | 1
53 | Блок гребенка (БГ) | шт |  | 1
54 | Блок гребенка (БГ) | шт |  | 1
55 | АГЗУ "Спутник" куст № 98 | шт |  | 1
56 | Блок гребенка (БГ) | шт |  | 1
57 | АГЗУ "Спутник" куст № 99 | шт |  | 1
58 | Блок гребенка (БГ) | шт |  | 1
59 | АГЗУ "Спутник" куст № 99 Б | шт |  | 1
60 | АГЗУ "Спутник" куст № 100 | шт |  | 1
61 | АГЗУ "Спутник" куст № 101 | шт |  | 1
62 | Блок гребенка (БГ) | шт |  | 1
63 | АГЗУ "Спутник" куст № 102 | шт |  | 1
64 | Блок гребенка (БГ) | шт |  | 1
65 | Фонд ППД | шт |  | 1
66 | АГЗУ "Спутник" куст № 103 | шт |  | 1
67 | Фонд ППД | шт |  | 1
68 | АГЗУ "Спутник" куст № 103 Б | шт |  | 1
69 | Блок гребенка (БГ) | шт |  | 1
70 | АГЗУ "Спутник" куст № 104 | шт |  | 1
71 | Блок гребенка (БГ) | шт |  | 1
72 | АГЗУ "Спутник" куст № 105 | шт |  | 1
73 | Фонд ППД | шт |  | 1
74 | АГЗУ "Спутник" куст № 106 | шт |  | 1
75 | Блок гребенка (БГ) | шт |  | 1
76 | АГЗУ "Спутник" куст № 107 | шт |  | 1
77 | АГЗУ "Спутник" куст № 108 | шт |  | 1
78 | Фонд ППД | шт |  | 1
79 | АГЗУ "Спутник" куст № 109 | шт |  | 1
80 | Фонд ППД | шт |  | 1
81 | АГЗУ "Спутник" куст № 110 | шт |  | 1
82 | Фонд ППД | шт |  | 1
83 | АГЗУ "Спутник" куст № 110 Б | шт |  | 1
84 | АГЗУ "Спутник" куст № 111 | шт |  | 1
85 | Блок гребенка (БГ) | шт |  | 1
86 | АГЗУ "Спутник" куст № 112 | шт |  | 1
87 | Блок гребенка (БГ) | шт |  | 1
88 | АГЗУ "Спутник" куст № 119 | шт |  | 1
89 | Блок гребенка (БГ) | шт |  | 1
90 | АГЗУ "Спутник" куст № 120 | шт |  | 1
91 | Фонд ППД | шт |  | 1
92 | АГЗУ "Спутник" куст № 121 | шт |  | 1
93 | Фонд ППД | шт |  | 1
94 | АГЗУ "Спутник" куст № 122 | шт |  | 1
95 | Блок гребенка (БГ) | шт |  | 1
96 | АГЗУ "Спутник" куст № 123 | шт |  | 1
97 | Фонд ППД | шт |  | 1
98 | АГЗУ "Спутник" куст № 125 | шт |  | 1
99 | Фонд ППД | шт |  | 1
100 | АГЗУ "Спутник" куст № 126 | шт |  | 1
101 | Блок гребенка (БГ) | шт |  | 1
102 | АГЗУ "Спутник" куст № 127 | шт |  | 1
103 | Блок гребенка (БГ) | шт |  | 1
104 | АГЗУ "Массомер-Е ОЗНА" куст № 129 | шт |  | 1
105 | АГЗУ "Массомер-Е ОЗНА" куст № 154 | шт |  | 1
106 | АГЗУ " Электрон" куст № 160 | шт |  | 1
107 | АГЗУ "Спутник" куст № 161 | шт |  | 1
108 | Блок гребенка (БГ) | шт |  | 1
109 | АГЗУ "МЕРА-400" куст № 162 | шт |  | 1
110 | Блок гребенка (БГ) | шт |  | 1
111 | АГЗУ "Электрон-Массомер М.1-ММ" куст № 177 | шт |  | 1
112 | АГЗУ "Электрон" куст № 180 | шт |  | 1
113 | АГЗУ "Спутник" куст № 185 | шт |  | 1
114 | АГЗУ "Электрон" куст № 188 | шт |  | 1
115 | Блок гребенка (БГ) куст № 188 | шт |  | 1
116 | АГЗУ "Спутник" куст № 200 | шт |  | 1
117 | Фонд ППД | шт |  | 1
118 | АГЗУ "Электрон" куст № 201 | шт |  | 1
119 | Блок гребенка (БГ) куст № 201 | шт |  | 1
120 | АГЗУ "Мера-Массомер" куст № 206 | шт |  | 1
121 | АГЗУ "Спутник" куст № 207 | шт |  | 1
122 | АГЗУ "ОЗНА-Импульс" куст № 208 | шт |  | 1
123 | Блок гребенка (БГ) | шт |  | 1
124 | АГЗУ "ОЗНА-Импульс" куст № 208б | шт |  | 1
125 | АГЗУ "Электрон-М.1-ММ" куст № 209 | шт |  | 1
126 | АГЗУ "МЕРА-1500" куст № 210 | шт |  | 1
127 | АГЗУ "Спутник" куст № 211 | шт |  | 1
128 | Блок гребенка (БГ) | шт |  | 1
129 | АГЗУ "Спутник" куст № 212 | шт |  | 1
130 | Блок гребенка (БГ) | шт |  | 1
131 | АГЗУ "Спутник" куст № 212 Б | шт |  | 1
132 | Блок гребенка (БГ) | шт |  | 1
133 | АГЗУ "Озна-Массомер" куст № 213 | шт |  | 1
134 | АГЗУ "Спутник" куст № 214 | шт |  | 1
135 | АГЗУ "Мера-ММ" куст 214б | шт |  | 1
136 | Блок гребенка (БГ) куст 214б | шт |  | 1
137 | АГЗУ "Спутник" куст № 215 | шт |  | 1
138 | Блок гребенка (БГ) | шт |  | 1
139 | АГЗУ "Спутник" куст № 215 Б | шт |  | 1
140 | АГЗУ "Спутник" куст № 216 | шт |  | 1
141 | Фонд ППД | шт |  | 1
142 | АГЗУ "Спутник" куст № 220 | шт |  | 1
143 | Фонд ППД | шт |  | 1
144 | АГЗУ "Спутник" куст № 220 Б | шт |  | 1
145 | Блок гребенка (БГ) | шт |  | 1
146 | АГЗУ "Спутник" куст № 222 | шт |  | 1
147 | АГЗУ "Спутник" куст № 222 Б | шт |  | 1
148 | Блок гребенка (БГ) | шт |  | 1
149 | Блок гребенка (БГ) | шт |  | 1
150 | АГТЗУ передвижная замерная установка | шт |  | 1
151 | АГЗУ "Массомер-Е ОЗНА" куст № 259 | шт |  | 1
Куст № 6
152 | Блок местной автоматики (БМА) | шт |  | 1
Куст № 14
153 | Блок местной автоматики (БМА) | шт |  | 1
154 | Блок гребенка (БГ) | шт |  | 1
Куст № 24
155 | Блок местной автоматики (БМА) | шт |  | 1
156 | Блок гребенка (БГ) | шт |  | 1
УДХ куст №34
157 | Пост управления кнопочный КУ-91 | шт |  | 1
158 | Шкаф управления | шт |  | 1
Куст № 37
159 | Блок местной автоматики (БМА) | шт |  | 1
160 | Блок гребенка (БГ) | шт |  | 1
Р-844 "Р"
161 | Блок местной автоматики (БМА) | шт |  | 1
162 | Счетчик жидкости ТОР 1-50 | шт |  | 1
1301 "Р"
163 | Блок местной автоматики (БМА) | шт |  | 1
1302 "Р"
164 | Блок местной автоматики (БМА) | шт |  | 1
165 | Счетчик жидкости | шт |  | 1
| Итого по Кустовым площадкам: | шт |  | 165
ДНС-2
1 | Преобразователь перепада давления Сапфир-22 ДД | шт |  | 2
2 | Датчик давления Сапфир-МТ100 | шт |  | 1
3 | Датчик избыточного давления Мида-ДИ | шт |  | 4
4 | Преобразователь уровня Сапфир-22ДУ | шт |  | 10
5 | Сигнализатор термохимический ГВС СТМ-10-010 | шт |  | 2
6 | Сигнализатор термохимический ГВС СТМ-10-008 | шт |  | 1
7 | Сигнализатор термохимический ГВС СТМ-10-004 | шт |  | 2
8 | Сигнализатор термохимический ГВС СТМ-10-005 | шт |  | 1
9 | Электропневмопреобразователь ЭПП | шт |  | 10
10 | Уровнемер У-1500 | шт |  | 1
11 | Уровнемер ДУУ 2М-10-1 | шт |  | 1
12 | Термопреобразователь сопротивления ТСМ-50М | шт |  | 20
13 | Устройство многоканальной сигнализации УМС-4 | шт |  | 2
14 | Блок преобразования сигналов БПС-90П | шт |  | 11
15 | Переключатель магнитный поплавковый ПМП | шт |  | 1
16 | Манометр электроконтактный ВЭ-16рб | шт |  | 12
17 | Манометр электроконтактный ЭКМ-1У | шт |  | 8
18 | Регулятор давления с фильтром РДФ | шт |  | 10
19 | Блок автоматики осушки | шт |  | 1
20 | Блок преобразования сигналов БПС-90К | шт |  | 1
21 | Щит КИПиА | шт |  | 2
22 | Шкаф КИПиА | шт |  | 5
23 | Звонок громкого боя | шт |  | 1
24 | Автоматический пробоотборник Проба-1М | шт |  | 1
25 | Контрольный кабель КВВГ (км) | км |  | 14
| Итого по ДНС-2: | шт |  | 124
КНС-4
1 | Термопреобразователь сопротивления ТСМ-50М | шт |  | 15
2 | Датчик расхода счетчика СВУ-200 | шт |  | 3
3 | Манометр электроконтактный ЭКМ-1У | шт |  | 9
4 | Контроллер БКНС | шт |  | 3
5 | Пост звуковой сигнализации Сирена | шт |  | 1
6 | Устройство микровычислительное DYMETIC | шт |  | 1
7 | Электрическая задвижка | шт |  | 1
8 | Контрольный кабель КВВГ (км) | км |  | 1.9
| Итого по КНС-4: | шт |  | 34.9
КНС-5
1 | Термопреобразователь сопротивления ТСМ-50М | шт |  | 20
2 | Датчик расхода счетчика СВУ-200 | шт |  | 4
3 | Манометр электроконтактный ЭКМ-1У | шт |  | 12
4 | Контроллер БКНС | шт |  | 4
5 | Пост звуковой сигнализации Сирена | шт |  | 2
6 | Устройство микровычислительное DYMETIC | шт |  | 1
7 | Электрическая задвижка | шт |  | 2
8 | Контрольный кабель КВВГ (км) | км |  | 2.1
| Итого по КНС-5: | шт |  | 47.1
КНС-8
1 | Термопреобразователь сопротивления ТСМ-50М | шт |  | 10
2 | Датчик расхода счетчика СВУ-200 | шт |  | 2
3 | Манометр электроконтактный ЭКМ-1У | шт |  | 6
4 | Контроллер БКНС | шт |  | 2
5 | Пост звуковой сигнализации Сирена | шт |  | 1
6 | Устройство микровычислительное DYMETIC | шт |  | 1
7 | Контрольный кабель КВВГ (км) | км |  | 1.8
8 | Электрическая задвижка | шт |  | 1
| Итого по КНС-8: | шт |  | 24.8
КНС-9
1 | Термопреобразователь сопротивления ТСМ-50М | шт |  | 10
2 | Датчик давления Метран -100ДМ | шт |  | 6
3 | Датчик расхода счетчика СВУ-200 | шт |  | 2
4 | Манометр электроконтактный ЭКМ-1У | шт |  | 6
5 | Контроллер БКНС | шт |  | 2
6 | Пост звуковой сигнализации Сирена | шт |  | 1
7 | Устройство микровычислительное DYMETIC | шт |  | 1
8 | Электрическая задвижка | шт |  | 2
9 | Контрольный кабель КВВГ (км) | км |  | 1.3
| Итого по КНС-9: |  |  | 31.3
| Итого по Ватинскому м/р: |  |  | 427.1
Узунское месторождение
Кустовые площадки
1 | АГЗУ "Мера-Массомер" куст № 1 | шт |  | 1
2 | Фонд ППД | шт |  | 1
3 | Блок гребенка (БГ) | шт |  | 1
4 | АГЗУ "ОЗНА-Импульс" куст № 1 Б | шт |  | 1
5 | Блок гребенка (БГ) | шт |  | 1
6 | АГЗУ "Спутник" куст № 2 | шт |  | 1
7 | АГЗУ "ОЗНА-Импульс" куст № 2 Б | шт |  | 1
8 | Блок гребенка (БГ) | шт |  | 1
9 | АГЗУ "Спутник" куст № 2 2Б | шт |  | 1
10 | Блок гребенка (БГ) | шт |  | 1
11 | АГЗУ "Мера-Массомер" куст № 3 | шт |  | 1
12 | Блок гребенка (БГ) | шт |  | 1
13 | АГЗУ "ОЗНА-Массомер" куст № 4 | шт |  | 1
14 | Блок гребенка (БГ) | шт |  | 1
15 | АГЗУ "ОЗНА-Импульс" куст № 4 Б | шт |  | 1
16 | Блок гребенка (БГ) | шт |  | 1
17 | Фонд ППД | шт |  | 1
18 | АГЗУ "Электрон" куст № 4 2Б | шт |  | 1
19 | АГЗУ "ОЗНА-Импульс" куст № 5 | шт |  | 1
20 | Блок гребенка (БГ) | шт |  | 1
21 | Фонд ППД | шт |  | 1
22 | АГЗУ "Мера-Массомер" куст № 6 | шт |  | 1
23 | Блок гребенка (БГ) | шт |  | 1
24 | АГЗУ "Мера-Массомер" куст № 7 | шт |  | 1
25 | Блок гребенка (БГ) | шт |  | 1
| Итого по кустовым площадкам: | шт |  | 25
ДНС-1
Входной и выходной коллектор
1 | Преобразователь давления Метран -100ДИ | шт |  | 4
2 | Термопреобразователь сопрот. унифиц-ный ТСМУ | шт |  | 4
3 | Пост местной сигнализации ПАСВ-1 | шт |  | 1
4 | Коробка зажимов КЗП2.2-16 | шт |  | 1
Технологическая площадка
5 | Уровнемер радарный Rosemount-3301 | шт |  | 2
6 | Датчик предельных уровней ПМП-052 | шт |  | 3
7 | Преобразователь давления Метран -100ДИ | шт |  | 3
8 | Пост местной сигнализации ПАСВ-1 | шт |  | 1
9 | Клапан регулирующий AUMA | шт |  | 3
10 | Коробка зажимов КЗП2.2-16 | шт |  | 1
11 | Шкаф теплопластиковый с обогревом ШПТ-130 | шт |  | 3
12 | Датчик загазованности СГОЭС | шт |  | 4
Площадка ГС-2
13 | Уровнемер радарный Rosemount-3301 | шт |  | 1
14 | Преобразователь давления Метран -100ДИ | шт |  | 2
15 | Пост местной сигнализации ПАСВ-1 | шт |  | 1
16 | Датчик загазованности СГОЭС | шт |  | 1
Дренажные ёмкости ДЕ-1, ДЕ-2
17 | Манометр электроконтактный ДМ2005 | шт |  | 2
18 | Уровнемер герконовый ПМП-062 | шт |  | 2
19 | Пост местной сигнализации ПАСВ-1 | шт |  | 1
20 | Датчик загазованности СГОЭС | шт |  | 2
Площадка подогревателей нефти
21 | Преобразователь давления Метран -100ДИ | шт |  | 4
22 | Термопреобразователь сопрот. унифиц-ный ТСМУ | шт |  | 4
23 | Пост местной сигнализации ПАСВ-1 | шт |  | 2
24 | Блок управления розжигом БУРС-2ВМ | шт |  | 2
25 | Сигнализатор наличия пламени СЛ-90-1/220 | шт |  | 4
26 | Блок искрового розжига БИР | шт |  | 4
27 | Клапан электромагнитный ВН-4, ВН-1/2 | шт |  | 12
28 | Коробка зажимов КЗП2.2-16 | шт |  | 24
29 | Шкаф теплопластиковый с обогревом ШПТ-130 | шт |  | 2
30 | Датчик загазованности СГОЭС | шт |  | 4
Площадка КСУ
31 | Уровнемер радарный Rosemount-3301 | шт |  | 2
32 | Датчик предельных уровней ПМП-052 | шт |  | 2
33 | Преобразователь давления Метран -100ДИ | шт |  | 2
34 | Пост местной сигнализации ПАСВ-1 | шт |  | 1
35 | Клапан регулирующий AUMA | шт |  | 2
36 | Датчик загазованности СГОЭС | шт |  | 2
Площадка отстойников
37 | Уровнемер радарный Rosemount-3301 | шт |  | 2
38 | Датчик предельных уровней ПМП-052 | шт |  | 2
39 | Преобразователь давления Метран -100ДИ | шт |  | 2
40 | Пост местной сигнализации ПАСВ-1 | шт |  | 2
41 | Клапан регулирующий AUMA | шт |  | 2
42 | Датчик загазованности СГОЭС | шт |  | 4
Насосы внешней откачки
43 | Преобразователь давления Метран -100ДИ | шт |  | 6
44 | Термопреобразователь сопрот. унифиц-ный ТСМУ | шт |  | 15
45 | Манометр электроконтактный ДМ2005 | шт |  | 6
46 | Датчик предельных уровней ПМП-052 | шт |  | 3
47 | Клапан регулирующий AUMA | шт |  | 3
48 | Датчик загазованности СГОЭС | шт |  | 3
Факельное хозяйство
49 | Манометр электроконтактный ДМ2005 | шт |  | 4
50 | Датчик предельных уровней ПМП-052 | шт |  | 2
51 | Уровнемер герконовый ПМП-062 | шт |  | 3
52 | Пост местной сигнализации ПАСВ-1 | шт |  | 4
53 | Шкаф теплопластиковый с обогревом ШПТ-130 | шт |  | 2
54 | Блок управления розжигом БУРС-2ВМ | шт |  | 2
55 | Датчик загазованности СГОЭС | шт |  | 9
Блок местной автоматики
56 | Источник бесперебойного питания Smart UPS | шт |  | 5
57 | Щит кроссовый | шт |  | 1
58 | Станция управления СУ-1 | шт |  | 1
59 | Станция управления СУ-1/1 | шт |  | 1
60 | Станция управления СУ-2 | шт |  | 1
61 | Щит ZAG-1 | шт |  | 1
62 | Система газоаналитическая на 14 датчиков СГАЭС-ТН | шт |  | 3
63 | Система газоаналитическая на 16 датчиков СГАЭС-ТН | шт |  | 2
64 | Щит ZAG-2 | шт |  | 1
65 | Система газоаналитическая на 14 датчиков СГАЭС-ТН | шт |  | 1
66 | Система газоаналитическая на 16 датчиков СГАЭС-ТН | шт |  | 1
67 | Сигнализатор термохимический ГВС СТМ-10-010 | шт |  | 1
ФГУ (Фильтро-грязевая установка)
68 | Сигнализатор термохимический ГВС СТМ-10-010 | шт |  | 2
69 | Блок питания | шт |  | 2
70 | Датчик температуры | шт |  | 1
71 | Шкаф теплопластиковый с обогревом ШПТ-130 | шт |  | 5
72 | Уровнемер ДУУ2М-01 | шт |  | 1
73 | Датчик давления | шт |  | 5
74 | Электрическая задвижка | шт |  | 1
УДХ
75 | Манометр электроконтактный ДМ2005 | шт |  | 1
76 | Термометр ТПК-16 | шт |  | 1
77 | Нагреватель НЭВТ | шт |  | 1
78 | Пост управления кнопочный КУ-91,92 | шт |  | 7
79 | Шкаф управления 3-БР-2Е | шт |  | 1
80 | Коробка клеммная | шт |  | 2
81 | Уровнемер радарный Rosemount-3301 | шт |  | 1
Площадка котельной
82 | Уровнемер радарный Rosemount-3301 | шт |  | 1
83 | Уровнемер герконовый ПМП-062 | шт |  | 4
84 | Преобразователь давления Метран -100ДИ | шт |  | 1
85 | Клапан регулирующий AUMA | шт |  | 1
86 | Пост местной сигнализации ПАСВ-1 | шт |  | 3
87 | Термопреобразователь сопрот. унифиц-ный ТСМУ | шт |  | 2
88 | Щит | шт |  | 1
89 | Система газоаналитическая на 16 датчиков СГАЭС-ТН | шт |  | 1
90 | Датчик загазованности СГОЭС | шт |  | 8
Площадка узла улавливания конденсата
91 | Уровнемер герконовый аналоговый | шт |  | 1
92 | Пост аварийной сигнализации взрывозащищенный | шт |  | 1
93 | Пост управления кнопочный | шт |  | 1
94 | Коробка зажимов взрывозащищенная | шт |  | 1
Дренажная емкость емкость ДЕ-3
95 | Манометр электроконтактный ДМ 2005 | шт |  | 1
96 | Уровнемер ДУУ2М-01 | шт |  | 1
97 | Датчик загазованности СГОЭС | шт |  | 1
98 | Пост местной сигнализации ПАСВ-1 | шт |  | 1
Емкость Е-103
99 | Манометр электроконтактный ДМ 2005 | шт |  | 1
100 | Уровнемер ДУУ2М-01 | шт |  | 1
101 | Датчик загазованности СГОЭС | шт |  | 1
102 | Пост местной сигнализации ПАСВ-1 | шт |  | 1
Емкость хранения аварийного топлива V=25м3
103 | Термопреобразователь сопротивления унифицированный | шт |  | 1
104 | Уровнемер герконовый аналоговый | шт |  | 1
105 | Пост аварийной сигнализации взрывозащищенный | шт |  | 1
106 | Пост управления кнопочный | шт |  | 1
107 | Коробка зажимов взрывозащищенная | шт |  | 1
Дренажная емкость V=25м3
108 | Термопреобразователь сопротивления унифицированный | шт |  | 1
109 | Пост управления кнопочный | шт |  | 1
110 | Коробка зажимов взрывозащищенная | шт |  | 1
Емкость для дизтоплива V=3м3
111 | Пост управления кнопочный | шт |  | 1
112 | Коробка зажимов взрывозащищенная | шт |  | 1
Емкость производственно-дождевых стоков V=25м3
113 | Пост управления кнопочный | шт |  | 1
114 | Коробка зажимов взрывозащищенная | шт |  | 1
Емкость химически очищенной воды V=25м3
115 | Термопреобразователь сопротивления унифицированный | шт |  | 1
116 | Высокочастотный роторный расходомер жидкостей | шт |  | 1
Емкость ЕУН
117 | Уровнемер герконовый ПМП-062 | шт |  | 1
118 | Уровнемер ДУУ2М-01 | шт |  | 1
РВС
119 | Уровнемер радарный Rosemount-3301 | шт |  | 3
120 | Пост местной сигнализации ПАСВ-1 | шт |  | 2
121 | Контрольный кабель КВВГ (км) | км |  | 21
122 | Датчик загазованности СГОЭС | шт |  | 8
КУУН
123 | ИФС -1В-700М | шт |  | 2
124 | Датчик загазованности СГОЭС | шт |  | 4
Площадка сеноманской воды
Очистной РВС О101/1
125 | Уровнемер ДУУ2М-10 | шт |  | 1
126 | Датчик предельных уровней ПМП-052 | шт |  | 1
127 | Датчик загазованности СГОЭС | шт |  | 4
128 | Пост местной сигнализации ПАСВ-1 | шт |  | 1
Очистной РВС О101/2
129 | Уровнемер ДУУ2М-10 | шт |  | 1
130 | Датчик загазованности СГОЭС | шт |  | 4
131 | Пост местной сигнализации ПАСВ-1 | шт |  | 1
Очистной РВС О102
132 | Уровнемер ДУУ2М-10 | шт |  | 1
133 | Датчик загазованности СГОЭС | шт |  | 4
134 | Пост местной сигнализации ПАСВ-1 | шт |  | 1
Блок узла регулирования (БУР)
135 | Датчик загазованности СГОЭС | шт |  | 2
136 | Электрическая задвижка AUMA | шт |  | 2
137 | Датчик давления Метран 100-Вн-Ди | шт |  | 2
138 | Пост местной сигнализации ПАСВ-1 | шт |  | 1
Пескоуловитель Е101/1
139 | Датчик давления Метран 100-Ех-Ди | шт |  | 2
140 | Датчик загазованности СГОЭС | шт |  | 2
141 | Пост местной сигнализации ПАСВ-1 | шт |  | 1
142 | Термошкаф с обогревом | шт |  | 2
Пескоуловитель Е101/2
143 | Датчик давления Метран 100-Ех-Ди | шт |  | 2
144 | Датчик загазованности СГОЭС | шт |  | 2
145 | Пост местной сигнализации ПАСВ-1 | шт |  | 1
146 | Термошкаф с обогревом | шт |  | 2
Буфер сепоратор С101/1
147 | Уровнемер ДУУ2М-05 | шт |  | 1
148 | Преобразователь давления Метран 100-ВнДи | шт |  | 1
149 | Датчик загазованности СГОЭС | шт |  | 2
150 | Электрическая задвижка AUMA | шт |  | 1
151 | Термошкаф с обогревом | шт |  | 1
152 | Пост местной сигнализации ПАСВ-1 | шт |  | 1
Буфер сепоратор С101/2
153 | Уровнемер ДУУ2М-05 | шт |  | 1
154 | Преобразователь давления Метран 100-ВнДи | шт |  | 1
155 | Датчик загазованности СГОЭС | шт |  | 2
156 | Электрическая задвижка AUMA | шт |  | 1
157 | Термошкаф с обогревом | шт |  | 2
| Итого по ДНС-1: | шт |  | 385
Насосы подтоварной воды Н 106/1, Н106/2
1 | Манометр электроконтактный ДМ 2005 | шт |  | 4
2 | Датчик давления АИР 10 Ех/М1-ДИ | шт |  | 4
3 | Термопреобразователь сопротивления ТСМ-50М | шт |  | 4
4 | Датчик загазованности СГОЭС | шт |  | 2
5 | Электрозадвижка "Тула" ПЭМ-Д | шт |  | 2
6 | Датчик предельных уровней ПМП-052 | шт |  | 2
| Итого по Насосам подтоварной воды : | шт |  | 18
КНС
Агрегат 1, 2, 3
1 | Контроллер БКНС-3 | шт |  | 3
2 | Щит автоматики | шт |  | 1
3 | Устройство микровычислительное DYMETIC | шт |  | 1
4 | Манометр электроконтактный ДМ 2005 | шт |  | 14
5 | Термопреобразователь сопротивления ТСМ-50М | шт |  | 14
6 | Датчик преобразователь давления АИР 10 Ех/М1-ДИ | шт |  | 7
7 | Датчик расхода счетчика ДРС.М-300 | шт |  | 3
8 | Измеритель осевого сдвига ИП-107 | шт |  | 3
9 | Электрическая задвижка | шт |  | 3
10 | Вибропреобразователь ВК-312С-1 | шт |  | 3
11 | Термопреобразователь сопротивления ТСМУ 274 | шт |  | 2
12 | Переключатель магнитный поплавковый ПМП | шт |  | 2
13 | Кнопка управления ПУМ | шт |  | 3
14 | Пост звуковой сигнализации ПВС-С53У1 | шт |  | 1
15 | Контрольный кабель КВВГ (км) | км |  | 1
16 | Датчик преобразователь давления АИР 10 Ех/М1-ДИ | шт |  | 1
17 | Щит управления НА1-3 | шт |  | 1
18 | Щит управления ОСК | шт |  | 1
| Итого по КНС: |  |  | 64
ВКС Узунского м/р
1 | Датчик уровня | шт |  | 2
2 | Термопреобразователь | шт |  | 8
3 | Термопреобразователь сопротивления | шт |  | 2
4 | Датчик давления | шт |  | 9
5 | Барьер искрозащиты GM | шт |  | 9
6 | Барьер искрозащиты GM | шт |  | 1
7 | Блок питания | шт |  | 2
8 | Пост световой и звуковой сигнализациии | шт |  | 1
9 | Арматура светосигнальная | шт |  | 6
10 | Реле промежуточное | шт |  | 42
11 | Модуль конвертора вых.дискретных сигналов | шт |  | 14
12 | Реле промежуточное | шт |  | 3
13 | Реле времени | шт |  | 1
14 | Усилитель тиристорный двухполосный | шт |  | 1
15 | Сигнализатор загазованности | шт |  | 1
16 | Счетчик времени наработки | шт |  | 1
17 | Датчик реле | шт |  | 2
18 | Преобразователь измерительный | шт |  | 1
19 | Блок концевых выключателей | шт |  | 1
20 | Блок концевых выключателей | шт |  | 1
21 | Блок концевых выключателей | шт |  | 1
22 | Блок концевых выключателей | шт |  | 1
23 | Блок концевых выключателей | шт |  | 1
24 | Блок концевых выключателей | шт |  | 1
25 | Контрольный кабель КВВГ (км) | км |  | 3.5
26 | Шкаф управления | шт |  | 2
27 | Коробка клеммная | шт |  | 22
| Итого по ВКС Узунского м/р: | шт |  | 139.5
| Итого поУзунскому м/р: |  |  | 631.5
| Итого по НГП-1: |  |  | 1058.6
НГП-2
Ватинское месторождение
Кустовые площадки
1 | АГЗУ "Спутник " куст № 3 | шт |  | 1
2 | АГЗУ "Спутник АМ-40-8-400" куст № 4 | шт |  | 1
3 | АГЗУ "Спутник АМ-40-8-400" куст № 7 | шт |  | 1
4 | АГЗУ "Спутник АМ-40-8-400" куст № 8 | шт |  | 1
5 | Блок гребенка (БГ) | шт |  | 1
6 | АГЗУ "Спутник АМ-40-8-400" куст № 9 | шт |  | 1
7 | Блок гребенка (БГ) | шт |  | 1
8 | АГЗУ "Спутник АМ-40-14-400" куст № 10 | шт |  | 1
9 | Блок гребенка (БГ) | шт |  | 1
10 | АГЗУ "Спутник АМ-40-8-400" куст № 11 | шт |  | 1
11 | АГЗУ "Спутник АМ-25-8-1500" куст № 12 | шт |  | 1
12 | Блок гребенка (БГ) | шт |  | 1
13 | АГЗУ "Спутник АМ-40-8-400" куст № 12 Б | шт |  | 1
14 | Блок гребенка (БГ) | шт |  | 1
15 | АГЗУ "Спутник АМ-40-8-400" куст № 15 | шт |  | 1
16 | Блок гребенка (БГ) | шт |  | 1
17 | АГЗУ "Спутник АМ-40-8-400" куст № 15 Б | шт |  | 1
18 | Блок гребенка (БГ) | шт |  | 1
19 | АГЗУ "Спутник АМ-40-8-400" куст № 18 | шт |  | 1
20 | Блок гребенка (БГ) | шт |  | 1
21 | АГЗУ "Спутник АМ-40-8-400" куст № 28 | шт |  | 1
22 | АГЗУ "Спутник АМ-40-8-400" куст № 28 Б | шт |  | 1
23 | АГЗУ "Спутник АМ-40-8-400" куст № 29 | шт |  | 1
24 | Блок гребенка (БГ) | шт |  | 1
25 | АГЗУ "Спутник АМ-40-10-400" куст № 30 | шт |  | 1
26 | Блок гребенка (БГ) | шт |  | 1
27 | АГЗУ "Спутник АМ-40-10-400" куст № 31 | шт |  | 1
28 | Блок гребенка (БГ) | шт |  | 1
29 | АГЗУ "Спутник АМ-40-8-400" куст № 32 | шт |  | 1
30 | Блок гребенка (БГ) | шт |  | 1
31 | АГЗУ "Спутник АМ-40-8-400" куст № 32 Б | шт |  | 1
32 | Блок гребенка (БГ) | шт |  | 1
33 | АГЗУ "Спутник АМ-40-8-400" куст № 36 | шт |  | 1
34 | АГЗУ "Спутник АМ-40-8-400" куст № 40 | шт |  | 1
35 | Блок гребенка (БГ) | шт |  | 1
36 | АГЗУ "Спутник АМ-40-10-400" куст № 41 | шт |  | 1
37 | Блок гребенка (БГ) | шт |  | 1
38 | АГЗУ "Спутник АМ-40-10-400" куст № 42 | шт |  | 1
39 | Блок гребенка (БГ) | шт |  | 1
40 | АГЗУ "Спутник АМ-40-10-400" куст № 42 Б | шт |  | 1
41 | Блок гребенка (БГ) | шт |  | 1
42 | АГЗУ "Спутник АМ-40-8-400" куст № 43 | шт |  | 1
43 | Блок гребенка (БГ) | шт |  | 1
44 | АГЗУ "Спутник АМ-40-8-400" куст № 43 Б | шт |  | 1
45 | АГЗУ "Спутник АМ-40-10-400" куст № 44 | шт |  | 1
46 | АГЗУ "Спутник АМ-40-14-400" куст № 54 | шт |  | 1
47 | Блок гребенка (БГ) | шт |  | 1
48 | АГЗУ "Спутник АМ-40-8-400" куст № 55 | шт |  | 1
49 | Блок гребенка (БГ) | шт |  | 1
50 | АГЗУ "Спутник АМ-40-8-400" куст № 55 Б | шт |  | 1
51 | Блок гребенка (БГ) | шт |  | 1
52 | АГЗУ "Спутник АМ-40-8-400" куст № 57 | шт |  | 1
53 | Блок гребенка (БГ) | шт |  | 1
54 | АГЗУ "Спутник АМ-40-10-400" куст № 59 | шт |  | 1
55 | АГЗУ "Спутник АМ-40-10-400" куст № 61 | шт |  | 1
56 | Блок гребенка (БГ) | шт |  | 1
57 | АГЗУ "Спутник АМ-40-10-400" куст № 62 | шт |  | 1
58 | Блок гребенка (БГ) | шт |  | 1
59 | АГЗУ "Спутник АМ-40-8-400" куст № 63 | шт |  | 1
60 | Блок гребенка (БГ) | шт |  | 1
61 | АГЗУ "Спутник АМ-40-14-400" куст № 64 | шт |  | 1
62 | Блок гребенка (БГ) | шт |  | 1
63 | АГЗУ "Спутник АМ-40-10-400" куст № 65 | шт |  | 1
64 | Блок гребенка (БГ) | шт |  | 1
65 | АГЗУ "Спутник АМ-40-10-400" куст № 66 | шт |  | 1
66 | Блок гребенка (БГ) | шт |  | 1
67 | АГЗУ "Спутник АМ-40-10-400" куст № 72 | шт |  | 1
68 | АГЗУ "Спутник АМ-40-14-400" куст № 73 | шт |  | 1
69 | Блок гребенка (БГ) | шт |  | 1
70 | АГЗУ "Спутник АМ-40-10-400" куст № 74 | шт |  | 1
71 | Блок гребенка (БГ) | шт |  | 1
72 | АГЗУ "Спутник АМ-40-10-400" куст № 75 | шт |  | 1
73 | Блок гребенка (БГ) | шт |  | 1
74 | АГЗУ "Спутник АМ-40-14-400" куст № 76 | шт |  | 1
75 | АГЗУ "Спутник АМ-40-10-400" куст № 77 | шт |  | 1
76 | Блок гребенка (БГ) | шт |  | 1
77 | АГЗУ "Спутник АМ-40-10-400" куст № 78 | шт |  | 1
78 | Блок гребенка (БГ) | шт |  | 1
79 | АГЗУ "Спутник АМ-40-8-400" куст № 79 | шт |  | 1
80 | Блок гребенка (БГ) | шт |  | 1
81 | АГЗУ "Спутник АМ-40-10-400" куст № 80 | шт |  | 1
82 | Блок гребенка (БГ) | шт |  | 1
83 | АГЗУ "Спутник АМ-40-10-400" куст № 81 | шт |  | 1
84 | Блок гребенка (БГ) | шт |  | 1
85 | АГЗУ "Спутник АМ-40-10-400" куст № 82 | шт |  | 1
86 | Блок гребенка (БГ) | шт |  | 1
87 | АГЗУ "Спутник АМ-40-10-400" куст № 83 | шт |  | 1
88 | Блок гребенка (БГ) | шт |  | 1
89 | АГЗУ "Спутник АМ-40-10-400" куст № 84 | шт |  | 1
90 | Блок гребенка (БГ) | шт |  | 1
91 | АГЗУ "Спутник АМ-40-10-400" куст № 85 | шт |  | 1
92 | АГЗУ "Спутник АМ-40-10-400" куст № 86 | шт |  | 1
93 | Блок гребенка (БГ) | шт |  | 1
94 | АГЗУ "Спутник АМ-40-10-400" куст № 87 | шт |  | 1
95 | Блок гребенка (БГ) | шт |  | 1
96 | АГЗУ "Спутник АМ-40-10-400" куст № 88 | шт |  | 1
97 | Блок гребенка (БГ) | шт |  | 1
98 | АГЗУ "Спутник АМ-40-10-400" куст № 90 | шт |  | 1
99 | Блок гребенка (БГ) | шт |  | 1
100 | АГЗУ "Спутник АМ-40-10-400" куст № 91 | шт |  | 1
101 | Блок гребенка (БГ) | шт |  | 1
102 | АГЗУ "Спутник АМ-40-10-400" куст № 92 | шт |  | 1
103 | Блок гребенка (БГ) | шт |  | 1
104 | АГЗУ "Спутник АМ-40-10-400" куст № 93 | шт |  | 1
105 | Блок гребенка (БГ) | шт |  | 1
106 | АГЗУ "Спутник АМ-40-10-400" куст № 94 | шт |  | 1
107 | Блок гребенка (БГ) | шт |  | 1
108 | АГЗУ "Спутник АМ-40-10-400" куст № 95 | шт |  | 1
109 | Блок гребенка (БГ) | шт |  | 1
110 | АГЗУ "ОЗНА-Импульс" куст № 96 | шт |  | 1
111 | АГЗУ "Спутник АМ-40-10-400" куст № 114 | шт |  | 1
112 | Блок гребенка (БГ) | шт |  | 1
113 | АГЗУ "Спутник АМ-40-10-400" куст № 116 | шт |  | 1
114 | АГЗУ "Спутник АМ-40-10-400" куст № 115 | шт |  | 1
115 | АГЗУ "Спутник АМ-40-10-400" куст № 116 Б | шт |  | 1
116 | АГЗУ "Спутник АМ-40-10-400" куст № 117 | шт |  | 1
117 | АГЗУ "Спутник АМ-40-10-400" куст № 118 | шт |  | 1
118 | Блок гребенка (БГ) | шт |  | 1
119 | АГЗУ "Спутник АМ-40-10-400" куст № 124 | шт |  | 1
120 | АГЗУ "Спутник АМ-40-8-400" куст № 124 Б | шт |  | 1
121 | АГЗУ "Спутник АМ-40-10-400" куст № 128 | шт |  | 1
122 | Блок гребенка (БГ) | шт |  | 1
123 | АГЗУ "Спутник АМ-40-10-400" куст № 130 | шт |  | 1
124 | Блок гребенка (БГ) | шт |  | 1
125 | АГЗУ "Спутник АМ-40-10-400" куст № 131 | шт |  | 1
126 | Блок гребенка (БГ) | шт |  | 1
127 | АГЗУ "Спутник АМ-40-10-400" куст № 131 Б | шт |  | 1
128 | АГЗУ "Спутник АМ-40-10-400" куст № 132 | шт |  | 1
129 | Блок гребенка (БГ) | шт |  | 1
130 | АГЗУ "Спутник АМ-40-8-400" куст № 133 | шт |  | 1
131 | Блок гребенка (БГ) | шт |  | 1
132 | АГЗУ "Спутник АМ-40-10-400" куст № 133 Б | шт |  | 1
133 | АГЗУ "Спутник АМ-40-8-400" куст № 134 | шт |  | 1
134 | Блок гребенка (БГ) | шт |  | 1
135 | АГЗУ "Спутник АМ-40-10-400" куст № 135 | шт |  | 1
136 | Блок гребенка (БГ) | шт |  | 1
137 | АГЗУ "Спутник АМ-40-8-400" куст № 136 | шт |  | 1
138 | АГЗУ "Спутник АМ-40-8-400" куст № 137 | шт |  | 1
139 | Блок гребенка (БГ) | шт |  | 1
140 | АГЗУ "Спутник АМ-40-10-400" куст № 138 | шт |  | 1
141 | Блок гребенка (БГ) | шт |  | 1
142 | АГЗУ "Спутник АМ-40-8-400" куст № 139 | шт |  | 1
143 | АГЗУ "Спутник АМ-40-8-400" куст № 140 | шт |  | 1
144 | Блок гребенка (БГ) | шт |  | 1
145 | АГЗУ "Спутник АМ-40-10-400" куст № 141 | шт |  | 1
146 | Блок гребенка (БГ) | шт |  | 1
147 | АГЗУ "Спутник АМ-40-8-400" куст № 142 | шт |  | 1
148 | Блок гребенка (БГ) | шт |  | 1
149 | АГЗУ "Спутник АМ-40-10-400" куст № 143 | шт |  | 1
150 | Блок гребенка (БГ) | шт |  | 1
151 | АГЗУ "Спутник АМ-40-8-400" куст № 144 | шт |  | 1
152 | Блок гребенка (БГ) | шт |  | 1
153 | АГЗУ "Спутник АМ-40-10-400" куст № 145 | шт |  | 1
154 | Блок гребенка (БГ) | шт |  | 1
155 | АГЗУ "Спутник АМ-40-8-400" куст № 146 | шт |  | 1
156 | АГЗУ "Спутник АМ-40-8-400" куст № 147 | шт |  | 1
157 | АГЗУ "Спутник АМ-40-8-400" куст № 148 | шт |  | 1
158 | Блок гребенка (БГ) | шт |  | 1
159 | АГЗУ "Спутник АМ-40-8-400" куст № 149 | шт |  | 1
160 | Блок гребенка (БГ) | шт |  | 1
161 | АГЗУ "Спутник АМ-40-10-400" куст № 150 | шт |  | 1
162 | Блок гребенка (БГ) | шт |  | 1
163 | АГЗУ "Спутник АМ-40-10-400" куст № 151 | шт |  | 1
164 | Блок гребенка (БГ) | шт |  | 1
165 | АГЗУ "Спутник АМ-40- 8-400" куст № 152 | шт |  | 1
166 | АГЗУ "Спутник АМ-40-8-400" куст № 153 | шт |  | 1
167 | Блок гребенка (БГ) | шт |  | 1
168 | АГЗУ "МЕРА-Массомер" куст № 155 | шт |  | 1
169 | Блок гребенка (БГ) | шт |  | 1
170 | АГЗУ "МЕРА-Массомер" (Массомер-Е) куст № 156 | шт |  | 1
171 | Блок гребенка (БГ) | шт |  | 1
172 | АГЗУ "Спутник АМ-40-10-400" куст № 164 | шт |  | 1
173 | Блок гребенка (БГ) | шт |  | 1
174 | АГЗУ "Спутник АМ-40-10-400" куст № 165 | шт |  | 1
175 | Блок гребенка (БГ) | шт |  | 1
176 | АГЗУ "Спутник АМ-40-10-400" куст № 166 | шт |  | 1
177 | Блок гребенка (БГ) | шт |  | 1
178 | АГЗУ "Спутник АМ-40-10-400" куст № 168 | шт |  | 1
179 | АГЗУ "Спутник АМ-40-10-400" куст № 169 | шт |  | 1
180 | АГЗУ "Спутник АМ-40-10-400" куст № 169 Б | шт |  | 1
181 | АГЗУ "Спутник АМ-40-10-400" куст № 170 | шт |  | 1
182 | АГЗУ "Спутник АМ-40-10-400" куст № 170 Б | шт |  | 1
183 | АГЗУ "Спутник АМ-40-10-400" куст № 171 | шт |  | 1
184 | АГЗУ "Электрон-Массомер" куст № 172 | шт |  | 1
185 | АГЗУ "Спутник АМ-40-10-400" куст № 174 | шт |  | 1
186 | АГЗУ "МЕРА" куст № 175 | шт |  | 1
187 | АГЗУ "Спутник АМ-40-10-400" куст № 176 | шт |  | 1
188 | АГЗУ "Спутник АМ-40-10-400" куст № 178 | шт |  | 1
189 | АГЗУ "Спутник АМ-40-10-400" куст № 182 | шт |  | 1
190 | АГЗУ "Спутник АМ-40-8-400" куст № 187 | шт |  | 1
191 | АГЗУ "ОЗНА-Импульс" куст № 189 | шт |  | 1
192 | АГЗУ "ОЗНА-Импульс" куст № 192 | шт |  | 1
193 | Установка измерительная "ОЗНА-МАССОМЕР" (передвижная) | шт |  | 1
194 | АГЗУ "Спутник АМ-40-10-400" куст № 193 | шт |  | 1
195 | Блок гребенка (БГ) | шт |  | 1
196 | АГЗУ "Спутник АМ-40-10-400" куст № 196 | шт |  | 1
197 | Блок гребенка (БГ) | шт |  | 1
198 | АГЗУ "Спутник АМ-40-10-400" куст № 194 | шт |  | 1
199 | Блок гребенка (БГ) | шт |  | 1
200 | АГЗУ "Электрон-Массомер"куст № 198 | шт |  | 1
201 | АГЗУ "МЕРА-Массомер" (Массомер-Е) куст № 202 | шт |  | 1
202 | АГЗУ "Спутник АМ-40-10-400" куст № 204 | шт |  | 1
203 | АГЗУ "Спутник АМ-40-8-400" куст № 205 | шт |  | 1
204 | АГЗУ "Спутник АМ-40-8-400" куст № 217 | шт |  | 1
205 | АГЗУ "Спутник АМ-40-8-400" куст № 233 | шт |  | 1
206 | АГЗУ "Электрон-ММ" куст №252 | шт |  | 1
Куст №56
207 | Блок местной автоматики (БМА) | шт |  | 1
208 | Блок гребенка (БГ) | шт |  | 1
130 Р
209 | Контроллер СТМ - ZК | шт |  | 1
Куст №131 2Б
210 | Блок местной автоматики (БМА) | шт |  | 1
211 | Контроль мехфонда | шт |  | 1
Куст №167
212 | Блок местной автоматики (БМА) | шт |  | 1
213 | Блок гребенка (БГ) | шт |  | 1
124 Р
214 | Микроконтроллер А-812 | шт |  | 1
215 | Блок питания Интротест | шт |  | 1
155 Р
216 | Микроконтроллер А-812 | шт |  | 1
217 | Блок питания Интротест | шт |  | 1
808 Р
218 | Контроллер СТМ - ZK | шт |  | 1
863 Р
219 | Контроллер СТМ - ZK | шт |  | 1
| Итого по кустовым плащадки: | шт |  | 219
ДНС-3
С 1/1
1 | Блок преобразования сигналов БПС-90П | шт |  | 2
2 | Регулятор давления с фильтром РДФ | шт |  | 1
3 | Электропневмопреобразователь ЭПП | шт |  | 1
4 | Датчик уровня Сапфир-22ДУ | шт |  | 1
5 | Датчик давления Сапфир-22ДИ | шт |  | 1
С 1/2
6 | Блок преобразования сигналов БПС-90П | шт |  | 2
7 | Регулятор давления с фильтром РДФ | шт |  | 1
8 | Электропневмопреобразователь ЭПП | шт |  | 1
9 | Датчик уровня Сапфир-22ДУ | шт |  | 1
10 | Датчик давления Сапфир-22ДИ | шт |  | 1
С 1/3
11 | Блок преобразования сигналов БПС-90П | шт |  | 2
12 | Регулятор давления с фильтром РДФ | шт |  | 1
13 | Электропневмопреобразователь ЭПП | шт |  | 1
14 | Датчик уровня Сапфир-22ДУ | шт |  | 1
15 | Датчик давления Сапфир-22ДИ | шт |  | 1
16 | Сигнализатор термохимический ГВС СТМ-10-006 | шт |  | 1
С 2/1
17 | Блок преобразования сигналов БПС-90П | шт |  | 2
18 | Датчик уровня Сапфир-22ДУ | шт |  | 1
19 | Датчик давления Сапфир-22ДИ | шт |  | 1
20 | Регулятор давления с фильтром РДФ | шт |  | 2
21 | Электропневмопреобразователь ЭПП | шт |  | 2
С 2/2
22 | Блок преобразования сигналов БПС-90П | шт |  | 1
23 | Датчик уровня Сапфир-22ДУ | шт |  | 1
ОГ-1
24 | Блок преобразования сигналов БПС-90П | шт |  | 2
25 | Датчик уровня Сапфир-22ДУ | шт |  | 1
26 | Датчик давления Сапфир-22ДИ | шт |  | 1
27 | Регулятор давления с фильтром РДФ | шт |  | 1
28 | Электропневмопреобразователь ЭПП | шт |  | 1
ОГ-2
29 | Блок преобразования сигналов БПС-90П | шт |  | 2
30 | Датчик уровня Сапфир-22ДУ | шт |  | 1
31 | Датчик давления Сапфир-22ДИ | шт |  | 1
32 | Регулятор давления с фильтром РДФ | шт |  | 1
33 | Электропневмопреобразователь ЭПП | шт |  | 1
34 | Сигнализатор термохимический ГВС СТМ-10-006 | шт |  | 1
ОГ-3
35 | Блок преобразования сигналов БПС-90П | шт |  | 2
36 | Датчик уровня Сапфир-22ДУ | шт |  | 1
37 | Датчик давления Сапфир-22ДИ | шт |  | 1
38 | Регулятор давления с фильтром РДФ | шт |  | 1
39 | Электропневмопреобразователь ЭПП | шт |  | 1
ГС-1
40 | Блок преобразования сигналов БПС-90П | шт |  | 1
41 | Датчик давления Сапфир-22ДИ | шт |  | 1
42 | Регулятор давления с фильтром РДФ | шт |  | 1
43 | Электропневмопреобразователь ЭПП | шт |  | 1
ГС-2
44 | Блок преобразования сигналов БПС-90П | шт |  | 1
45 | Датчик давления Сапфир-22ДИ | шт |  | 1
46 | Регулятор давления с фильтром РДФ | шт |  | 1
47 | Электропневмопреобразователь ЭПП | шт |  | 1
ЕП-1,2 (подземная емкость)
48 | Переключатель магнитный поплавковый ПМП | шт |  | 2
ОВ-1
49 | Блок преобразования сигналов БПС-90П | шт |  | 1
50 | Датчик уровня Сапфир-22ДУ | шт |  | 1
51 | Регулятор давления с фильтром РДФ | шт |  | 1
52 | Электропневмопреобразователь ЭПП | шт |  | 1
ОВ-2
53 | Блок преобразования сигналов БПС-90П | шт |  | 1
54 | Датчик уровня Сапфир-22ДУ | шт |  | 1
55 | Регулятор давления с фильтром РДФ | шт |  | 1
56 | Электропневмопреобразователь ЭПП | шт |  | 1
ОВ-3
57 | Блок преобразования сигналов БПС-90П | шт |  | 1
58 | Датчик уровня Сапфир-22ДУ | шт |  | 1
59 | Регулятор давления с фильтром РДФ | шт |  | 1
60 | Электропневмопреобразователь ЭПП | шт |  | 1
ОВ-4
61 | Блок преобразования сигналов БПС-90П | шт |  | 1
62 | Датчик уровня Сапфир-22ДУ | шт |  | 1
63 | Регулятор давления с фильтром РДФ | шт |  | 1
64 | Электропневмопреобразователь ЭПП | шт |  | 1
БД-1 (Блок дегазации)
65 | Блок преобразования сигналов БПС-90П | шт |  | 1
66 | Датчик уровня Сапфир-22ДУ | шт |  | 1
67 | Регулятор давления с фильтром РДФ | шт |  | 1
68 | Электропневмопреобразователь ЭПП | шт |  | 1
БД-2 (Блок дегазации)
69 | Датчик давления Сапфир-22ДИ | шт |  | 1
70 | Датчик уровня Сапфир-22ДУ | шт |  | 1
71 | Регулятор давления с фильтром РДФ | шт |  | 1
72 | Электропневмопреобразователь ЭПП | шт |  | 1
БКСА (компрессорная)
73 | Датчик давления Сапфир-22ДИ | шт |  | 1
74 | Блок автоматики осушки | шт |  | 1
75 | Клапан электромагнитный | шт |  | 2
76 | Блок автоматики компрессора | шт |  | 1
77 | Манометр электроконтактный ЭКМ-1У | шт |  | 2
ЕУН (емкость уловленной нефти)
78 | Датчик предельных уровней ПМП-052 | шт |  | 1
НБУН-1,2 (насосный блок уловленной нефти)
79 | Манометр электроконтактный ВЭ-16рб | шт |  | 4
НБ-1 (насосный блок)
80 | Манометр электроконтактный ВЭ-16рб | шт |  | 2
НБ-2 (насосный блок)
81 | Манометр электроконтактный ВЭ-16рб | шт |  | 2
НБ-3 (насосный блок)
82 | Манометр электроконтактный ВЭ-16рб | шт |  | 2
83 | Устройство многоканальной сигнализации УМС-4 | шт |  | 1
84 | Термопреобразователь сопротивления ТСМ-50М | шт |  | 16
УУН
85 | Блок преобразования сигналов БПС-90П | шт |  | 2
86 | Датчик давления Сапфир-22ДИ | шт |  | 3
87 | Регулятор давления с фильтром РДФ | шт |  | 1
88 | Электропневмопреобразователь ЭПП | шт |  | 1
РВС-5000
89 | Уровнемер ВК-1700 | шт |  | 1
Пост загазованности (НБ-1,2,3; площадка №1,2; УППВ)
90 | Сигнализатор термохимический ГВС СТМ-10-004 | шт |  | 3
91 | Сигнализатор термохимический ГВС СТМ-10-006 | шт |  | 1
Пост сигнализации (НБ-1,2,3; площадка №1,2,3; УППВ, БИК; НБУН)
92 | Звуковой сигнал | шт |  | 11
93 | Лампа сигнальная | шт |  | 22
94 | Кнопка управления КУ | шт |  | 13
Факельная линия:
95 | Блок питания Fischer | шт |  | 1
96 | Сигнализатор термохимический ГВС СТМ-10-004 | шт |  | 1
ДЕ-1
97 | Электрическая задвижка | шт |  | 1
98 | Манометр электроконтактный ВЭ-16рб | шт |  | 1
99 | Переключатель магнитный поплавковый ПМП | шт |  | 1
ДЕ-2
100 | Электрическая задвижка | шт |  | 1
101 | Манометр электроконтактный ВЭ-16рб | шт |  | 1
102 | Переключатель магнитный поплавковый ПМП | шт |  | 1
РК-1,2,3
103 | Переключатель магнитный поплавковый ПМП | шт |  | 3
БМА "Викинг"
104 | Щит общестанционной автоматики | шт |  | 6
105 | Щит силовой | шт |  | 1
Н- 1, 2, 3, 4 (насосы подтоварной воды)
106 | Контроллер БКНС-3 | шт |  | 4
107 | Термопреобразователь сопротивления ТСМ-50М | шт |  | 8
108 | Манометр электроконтактный ВЭ-16рб | шт |  | 8
НВП
109 | Манометр электроконтактный ЭКМ-1У | шт |  | 9
110 | Переключатель магнитный поплавковый ПМП | шт |  | 5
111 | Сигнализатор термохимический ГВС СТМ-10-001 | шт |  | 1
112 | Датчик загазованности | шт |  | 2
113 | Датчик температуры | шт |  | 8
114 | Контроллер БКНС-3 | шт |  | 4
115 | Щит автоматики | шт |  | 1
116 | Пост местной сигнализации ПАСВ-1 | шт |  | 1
117 | Блок преобразования сигналов БПС-90П | шт |  | 1
118 | Датчик разности Сапфир 22-МТ | шт |  | 1
| Итого по ДНС-3: | шт |  | 246
ДНС-1
С 1/1, 1/2, 1/3, 1/4
1 | Датчик уровня Сапфир-22ДУ | шт |  | 4
2 | Регулятор давления с фильтром РДФ | шт |  | 4
3 | Электропневмопреобразователь ЭПП | шт |  | 4
4 | Датчик давления Сапфир-22ДИ | шт |  | 4
ЕП (подземная емкость)
5 | Переключатель магнитный поплавковый ПМП | шт |  | 1
ЕУН (емкость уловленной нефти)
6 | Переключатель магнитный поплавковый ПМП | шт |  | 1
ГС
7 | Датчик давления Сапфир-22ДИ | шт |  | 1
ОГ-1,2,3
8 | Датчик уровня Сапфир-22ДУ | шт |  | 3
9 | Регулятор давления с фильтром РДФ | шт |  | 3
10 | Датчик давления Сапфир-22ДИ | шт |  | 3
11 | Электропневмопреобразователь ЭПП | шт |  | 3
Е-2
12 | Датчик уровня Сапфир-22ДУ | шт |  | 1
БИК
13 | Манометр электроконтактный ДМ2005 | шт |  | 2
С-2/2; 2/3
14 | Переключатель магнитный поплавковый ПМП | шт |  | 2
15 | Датчик давления Сапфир-22ДИ | шт |  | 2
16 | Датчик уровня Сапфир-22ДУ | шт |  | 2
ОВ-1,2,3,4,5
17 | Переключатель магнитный поплавковый ПМП | шт |  | 5
18 | Датчик давления Сапфир-22ДИ | шт |  | 5
19 | Датчик уровня Сапфир-22ДУ | шт |  | 5
20 | Регулятор давления с фильтром РДФ | шт |  | 5
21 | Электропневмопреобразователь ЭПП | шт |  | 5
БД-1,2 (Блок дегазации)
22 | Регулятор давления с фильтром РДФ | шт |  | 2
23 | Электропневмопреобразователь ЭПП | шт |  | 2
24 | Датчик давления Сапфир-22ДИ | шт |  | 2
25 | Датчик уровня Сапфир-22ДУ | шт |  | 2
26 | Переключатель магнитный поплавковый ПМП | шт |  | 2
Н-1, 2, 3, 4 (насосы внешней откачки)
27 | Манометр электроконтактный ВЭ-16рб | шт |  | 4
28 | Термопреобразователь сопротивления ТСМ-50М | шт |  | 16
Н- 8, 9, 10, 11, 12, 13, 14 (насосы подтоварной воды)
29 | Манометр электроконтактный ДМ2005 | шт |  | 14
30 | Термопреобразователь сопротивления ТСМ-50М | шт |  | 24
НУН-1,2,3,4
31 | Манометр электроконтактный ДМ2005 | шт |  | 8
32 | Термопреобразователь сопротивления ТСМ-50М | шт |  | 4
Пост сигнализации (УППВ, Е-2, НУН-1,2,3,4; БИК, ОВ-1,2,3,4,5)
33 | Сигнализатор термохимический ГВС СТМ-10-010 | шт |  | 1
34 | Звуковой сигнал | шт |  | 5
35 | Лампа сигнальная | шт |  | 10
36 | Кнопка управления КУ | шт |  | 4
Пост сигнализации (С 1/1,1/2,1/3,1/4; Н-1,2,3,4, УУН)
37 | Сигнализатор термохимический ГВС СТМ-10-010 | шт |  | 1
38 | Звуковой сигнал | шт |  | 4
39 | Лампа сигнальная | шт |  | 8
40 | Кнопка управления КУ | шт |  | 4
Пост сигнализации (ГС, УУГ, БРХ, ОГ-1,2,3)
41 | Сигнализатор термохимический ГВС СТМ-10-010 | шт |  | 1
42 | Звуковой сигнал | шт |  | 7
43 | Лампа сигнальная | шт |  | 14
44 | Кнопка управления КУ | шт |  | 7
РВС-2000, РВС-5000
45 | Уровнемер ВК-1700 | шт |  | 3
БМА
46 | Преобразователь тока СИАТ-ПТИ-2 | шт |  | 3
47 | Блок питания БП-24 | шт |  | 1
48 | Шкаф СКУ | шт |  | 3
49 | Блок преобразования сигналов БПС-90П | шт |  | 19
50 | Сигнализатор термохимический ГВС СТМ-10-004 | шт |  | 1
Операторная
51 | Шкаф СКУ | шт |  | 3
52 | Звуковой сигнал | шт |  | 1
53 | Блок питания БП-24 | шт |  | 2
54 | Блок питания БП9340-8 | шт |  | 5
УУН
55 | Автоматический пробоотборник Проба-1М | шт |  | 1
56 | Датчик давления Сапфир-22ДИ | шт |  | 1
ЕИК (емкость ингибитора коррозии)
57 | Переключатель магнитный поплавковый ПМП | шт |  | 1
Входная гребенка нефтесбор
58 | Датчик давления Сапфир-22ДИ | шт |  | 1
Воздушная линия
59 | Датчик давления Сапфир-22ДИ | шт |  | 1
Факельное хозяйство
60 | Сигнализатор термохимический ГВС СТМ-10-004 | шт |  | 1
| Итого по ДНС-1 : | шт |  | 258
КНС-1
Агрегат 1,2,3
1 | Контроллер БКНС-3 | шт |  | 3
2 | Щит автоматики | шт |  | 1
3 | Устройство микровычислительное DYMETIC | шт |  | 1
4 | Манометр электроконтактный ДМ2005 | шт |  | 16
5 | Термопреобразователь сопротивления ТСМ-50М | шт |  | 12
6 | Термопреобразователь сопротивления ТСМ-1193 | шт |  | 1
7 | Датчик температуры Метран 203-02-50 | шт |  | 3
8 | Датчик преобразователь давления Метран -1151 | шт |  | 9
9 | Датчик преобразователь давления Метран -1171 | шт |  | 9
10 | Датчик расхода счетчика ДРС.М-300 | шт |  | 3
11 | Измеритель перемещения ИП-77 | шт |  | 3
12 | Электрическая задвижка | шт |  | 3
13 | Термопреобразователь сопротивления ТСМУ | шт |  | 5
14 | Переключатель магнитный поплавковый ПМП | шт |  | 1
15 | Кнопка управления ПУМ | шт |  | 3
16 | Пост звуковой сигнализации ПВС-С53У1 | шт |  | 1
17 | Контрольный кабель КВВГ (км) | км |  | 3
| Итого по КНС-1: | шт |  | 77
КНС-6
Агрегат 5,6,7,8
1 | Контроллер БКНС-2 | шт |  | 4
2 | Щит автоматики | шт |  | 1
3 | Манометр электроконтактный ЭКМ-1У | шт |  | 13
4 | Реле 4п. =24В | шт |  | 6
5 | Звуковой сигнал | шт |  | 2
6 | Линейный усилитель | шт |  | 1
7 | Контроллер телемеханики СТМ-ZК2 | шт |  | 1
8 | Термопреобразователь сопротивления ТСМ-50М | шт |  | 20
9 | Датчик расхода счетчика СВУ-200 | шт |  | 4
10 | Устройство микровычислительное DYMETIC | шт |  | 1
11 | Датчик давления Метран | шт |  | 1
12 | Переключатель магнитный поплавковый ПМП | шт |  | 2
13 | Кнопка управления КУ | шт |  | 8
14 | Контрольный кабель КВВГ (км) | км |  | 3
| Итого по КНС-6: | шт |  | 67
КНС-6А
Агрегат 1,2
1 | Манометр электроконтактный ДМ2005 | шт |  | 4
2 | Датчик преобразователь давления Метран | шт |  | 4
3 | Термопреобразователь сопротивления ТСМ-50М | шт |  | 10
4 | Датчик расхода счетчика ДРС.М-300 | шт |  | 2
5 | Датчик давления Метран | шт |  | 1
6 | Измеритель перемещения ИП-77 | шт |  | 2
7 | Электрическая задвижка | шт |  | 2
Маслосистема
8 | Переключатель магнитный поплавковый ПМП | шт |  | 2
9 | Манометр электроконтактный ДМ2005 | шт |  | 6
10 | Термопреобразователь сопротивления ТСМУ | шт |  | 7
Вспомогательные насосы
11 | Манометр электроконтактный ДМ2005 | шт |  | 2
Блок автоматики
12 | Щит автоматики ЩА | шт |  | 1
13 | Контроллер БКНС-3 | шт |  | 2
14 | Устройство микровычислительное DYMETIC | шт |  | 1
15 | Датчик температуры | шт |  | 1
Дренажная емкость
16 | Переключатель магнитный поплавковый ПМП | шт |  | 1
Посты сигнализации
17 | Пост звуковой сигнализации ПВС-С53У1 | шт |  | 3
18 | Контрольный кабель КВВГ (км) | км |  | 3
| Итого по КНС-6А: | шт |  | 54
КНС-6"б"
Агрегат 1,2,3
1 | Контроллер БКНС-2 | шт |  | 3
2 | Щит автоматики | шт |  | 1
3 | Манометр электроконтактный ЭКМ-1У | шт |  | 10
4 | Реле 4п. =24В | шт |  | 20
5 | Звуковой сигнал | шт |  | 2
6 | Линейный усилитель | шт |  | 1
7 | Контроллер телемеханики СТМ-ZК2 | шт |  | 1
8 | Термопреобразователь сопротивления ТСМ-50М | шт |  | 15
9 | Датчик давления Метран | шт |  | 1
10 | Переключатель магнитный поплавковый ПМП | шт |  | 1
11 | Датчик расхода счетчика СВУ-200 | шт |  | 3
12 | Устройство микровычислительное DYMETIC | шт |  | 1
13 | Кнопка управления КУ | шт |  | 6
14 | Контрольный кабель КВВГ (км) | км |  | 3
| Итого по КНС-6"б": | шт |  | 68
КНС-3
Агрегат 1,2,3,4
1 | Контроллер БКНС-2 | шт |  | 4
2 | Щит автоматики | шт |  | 1
3 | Манометр электроконтактный ЭКМ-1У | шт |  | 12
4 | Звуковой сигнал | шт |  | 2
5 | Термопреобразователь сопротивления ТСМ-50М | шт |  | 16
6 | Датчик расхода счетчика ДРС.М-300 | шт |  | 4
7 | Кнопка управления КУ | шт |  | 8
8 | Манометр электроконтактный ДМ2005 | шт |  | 1
9 | Переключатель магнитный поплавковый ПМП | шт |  | 2
10 | Блок питания БП-24 | шт |  | 1
11 | Контрольный кабель КВВГ (км) | км |  | 3
| Итого по КНС-3: | шт |  | 54
КНС-7
Агрегат 1,2,3,4
1 | Контроллер БКНС-2 | шт |  | 4
2 | Щит автоматики | шт |  | 1
3 | Манометр электроконтактный ЭКМ-1У | шт |  | 13
4 | Звуковой сигнал | шт |  | 2
5 | Термопреобразователь сопротивления ТСМ-50М | шт |  | 16
6 | Датчик расхода счетчика СВУ-200 | шт |  | 4
7 | Кнопка управления КУ | шт |  | 8
8 | Блок питания БП-24 | шт |  | 1
9 | Переключатель магнитный поплавковый ПМП | шт |  | 1
10 | Контрольный кабель КВВГ (км) | км |  | 3
| Итого по КНС-7: | шт |  | 53
КНС-10
Агрегат 1,2
1 | Контроллер БКНС-3 | шт |  | 2
2 | Щит автоматики | шт |  | 1
3 | Устройство микровычислительное DYMETIC | шт |  | 1
4 | Манометр электроконтактный ДМ2005 | шт |  | 12
5 | Термопреобразователь сопротивления ТСМ-50М | шт |  | 8
6 | Датчик температуры Метран 203-02-50 | шт |  | 2
7 | Датчик преобразователь давления Метран -1151 | шт |  | 6
8 | Датчик преобразователь давления Метран -1171 | шт |  | 6
9 | Датчик расхода счетчика ДРС.М-300 | шт |  | 2
10 | Измеритель перемещения ИП-77 | шт |  | 2
11 | Электрическая задвижка | шт |  | 3
12 | Термопреобразователь сопротивления ТСМУ | шт |  | 5
13 | Переключатель магнитный поплавковый ПМП | шт |  | 1
14 | Кнопка управления ПУМ | шт |  | 2
15 | Пост звуковой сигнализации ПВС-С53У1 | шт |  | 1
16 | Контрольный кабель КВВГ (км) | км |  | 3
| Итого по КНС-10: |  |  | 57
| Итого по Ватинскому месторождению: |  |  | 1153
| Итого по НГП-2: |  |  | 1153
НГП-3
Северо-Покурское месторождение
Кустовые площадки
1 | АГЗУ "Спутник" куст № 1 | шт |  | 1
2 | АГЗУ "Спутник" куст № 2 | шт |  | 1
3 | Блок гребенка (БГ) | шт |  | 1
4 | АГЗУ "Спутник" куст № 3 | шт |  | 1
5 | Блок гребенка (БГ) | шт |  | 1
6 | АГЗУ "Спутник" куст № 4 | шт |  | 1
7 | Блок гребенка (БГ) | шт |  | 1
8 | АГЗУ "Спутник" куст № 5 | шт |  | 1
9 | Блок гребенка (БГ) | шт |  | 1
10 | АГЗУ "Спутник" куст № 5 Б | шт |  | 1
11 | Блок гребенка (БГ) | шт |  | 1
12 | АГЗУ "Спутник" куст № 6 | шт |  | 1
13 | Блок гребенка (БГ) | шт |  | 1
14 | АГЗУ "Спутник" куст № 6 А | шт |  | 1
15 | Блок гребенка (БГ) | шт |  | 1
16 | АГЗУ "Спутник" куст № 6 Б | шт |  | 1
17 | АГЗУ "Спутник" куст № 7 | шт |  | 1
18 | Блок гребенка (БГ) | шт |  | 1
19 | АГЗУ "Спутник" куст № 8 | шт |  | 1
20 | Блок гребенка (БГ) | шт |  | 1
21 | АГЗУ "Спутник" куст № 8 А | шт |  | 1
22 | Блок гребенка (БГ) | шт |  | 1
23 | АГЗУ "Спутник" куст № 9 | шт |  | 1
24 | Блок гребенка (БГ) | шт |  | 1
25 | АГЗУ "Спутник" куст № 9 Б | шт |  | 1
26 | АГЗУ "Спутник" куст № 10 | шт |  | 1
27 | Блок гребенка (БГ) | шт |  | 1
28 | АГЗУ "Спутник" куст № 11 | шт |  | 1
29 | Блок гребенка (БГ) | шт |  | 1
30 | Блок гребенка (БГ) | шт |  | 1
31 | АГЗУ "Мера"куст № 13 | шт |  | 1
32 | Блок гребенка (БГ) | шт |  | 1
33 | АГЗУ "Мера"куст № 13 Б | шт |  | 1
34 | Блок гребенка (БГ) | шт |  | 1
35 | АГЗУ "Спутник" куст № 14 | шт |  | 1
36 | Блок гребенка (БГ) | шт |  | 1
37 | АГЗУ "Спутник" куст № 15 | шт |  | 1
38 | Блок гребенка (БГ) | шт |  | 1
39 | АГЗУ "Спутник" куст № 16 | шт |  | 1
40 | Блок гребенка (БГ) | шт |  | 1
41 | АГЗУ "Спутник" куст № 17 | шт |  | 1
42 | Блок гребенка (БГ) | шт |  | 1
43 | АГЗУ "Спутник" куст № 17 Б | шт |  | 1
44 | АГЗУ "Спутник" куст № 18 | шт |  | 1
45 | АГЗУ "Спутник" куст № 19 | шт |  | 1
46 | Блок гребенка (БГ) | шт |  | 1
47 | АГЗУ "Спутник" куст № 21 | шт |  | 1
48 | Блок гребенка (БГ) | шт |  | 1
49 | АГЗУ "Спутник" куст № 22 | шт |  | 1
50 | Блок гребенка (БГ) | шт |  | 1
51 | АГЗУ "Спутник" куст № 23 | шт |  | 1
52 | АГЗУ "Спутник" куст № 23 Б | шт |  | 1
53 | Блок гребенка (БГ) | шт |  | 1
54 | АГЗУ "Спутник" куст № 24 | шт |  | 1
55 | Блок гребенка (БГ) | шт |  | 1
56 | АГЗУ "Спутник" куст № 25 | шт |  | 1
57 | Блок гребенка (БГ) | шт |  | 1
58 | АГЗУ "Спутник" куст № 25 Б | шт |  | 1
59 | АГЗУ "Спутник" куст № 26 | шт |  | 1
60 | АГЗУ "Спутник" куст № 26 А | шт |  | 1
61 | АГЗУ "Спутник" куст № 26 Б | шт |  | 1
62 | АГЗУ "Спутник" куст № 26 В | шт |  | 1
63 | Блок гребенка (БГ) | шт |  | 1
64 | АГЗУ "Спутник" куст № 26 2Б | шт |  | 1
65 | Блок гребенка (БГ) | шт |  | 1
66 | АГЗУ "Спутник" куст № 27 | шт |  | 1
67 | Блок гребенка (БГ) | шт |  | 1
68 | АГЗУ "Электрон" куст № 27 Б | шт |  | 1
69 | АГЗУ "Спутник" куст № 28 | шт |  | 1
70 | АГЗУ "Спутник" куст № 28 Б | шт |  | 1
71 | Блок гребенка (БГ) | шт |  | 1
72 | АГЗУ "Спутник" куст № 29 | шт |  | 1
73 | АГЗУ "Спутник" куст № 29 А | шт |  | 1
74 | Блок гребенка (БГ) | шт |  | 1
75 | АГЗУ "Спутник" куст № 29 Б | шт |  | 1
76 | Блок гребенка (БГ) | шт |  | 1
77 | АГЗУ "Спутник" куст № 29 В | шт |  | 1
78 | АГЗУ "Спутник" куст № 29 2В | шт |  | 1
79 | АГЗУ "Спутник" куст № 30 | шт |  | 1
80 | Блок гребенка (БГ) | шт |  | 1
81 | АГЗУ "Спутник" куст № 30 Б | шт |  | 1
82 | Блок гребенка (БГ) | шт |  | 1
83 | АГЗУ "Спутник" куст № 30 В | шт |  | 1
84 | Блок гребенка (БГ) | шт |  | 1
85 | АГЗУ "Спутник" куст № 31 | шт |  | 1
86 | Блок гребенка (БГ) | шт |  | 1
87 | АГЗУ "Спутник" куст № 31 А | шт |  | 1
88 | Блок гребенка (БГ) | шт |  | 1
89 | АГЗУ "Спутник" куст № 31 Б | шт |  | 1
90 | АГЗУ "Спутник" куст № 31 В | шт |  | 1
91 | Блок гребенка (БГ) | шт |  | 1
92 | АГЗУ "Спутник" куст № 32 | шт |  | 1
93 | Блок гребенка (БГ) | шт |  | 1
94 | АГЗУ "Спутник" куст № 33 | шт |  | 1
95 | Блок гребенка (БГ) | шт |  | 1
96 | АГЗУ "Спутник" куст № 34 | шт |  | 1
97 | Блок гребенка (БГ) | шт |  | 1
98 | АГЗУ "Спутник" куст № 35 | шт |  | 1
99 | АГЗУ "Спутник" куст № 36 | шт |  | 1
100 | Блок гребенка (БГ) | шт |  | 1
101 | АГЗУ "Спутник" куст № 37 | шт |  | 1
102 | Блок гребенка (БГ) | шт |  | 1
103 | АГЗУ "Спутник" куст № 38 | шт |  | 1
104 | Блок гребенка (БГ) | шт |  | 1
105 | АГЗУ "Спутник" куст № 38 Б | шт |  | 1
106 | Блок гребенка (БГ) | шт |  | 1
107 | АГЗУ "Спутник" куст № 39 | шт |  | 1
108 | Блок гребенка (БГ) | шт |  | 1
109 | АГЗУ "Спутник" куст № 40 | шт |  | 1
110 | АГЗУ "Спутник" куст № 41 | шт |  | 1
111 | АГЗУ "Спутник" куст № 42 | шт |  | 1
112 | Блок гребенка (БГ) | шт |  | 1
113 | АГЗУ "Спутник" куст № 43 | шт |  | 1
114 | АГЗУ "Спутник" куст № 44 | шт |  | 1
115 | АГЗУ "Спутник" куст № 44 Б | шт |  | 1
116 | Блок гребенка (БГ) | шт |  | 1
117 | АГЗУ "Спутник" куст № 45 | шт |  | 1
118 | АГЗУ "Спутник" куст № 45 Б | шт |  | 1
119 | Блок гребенка (БГ) | шт |  | 1
120 | АГЗУ "Мера"куст № 46 | шт |  | 1
121 | Блок гребенка (БГ) | шт |  | 1
122 | АГЗУ "Мера"куст № 46 Б | шт |  | 1
123 | Блок гребенка (БГ) | шт |  | 1
124 | АГЗУ "Спутник" куст № 47 | шт |  | 1
125 | Блок гребенка (БГ) | шт |  | 1
126 | АГЗУ "Спутник" куст № 48 | шт |  | 1
127 | АГЗУ "Спутник" куст № 48 А | шт |  | 1
128 | Блок гребенка (БГ) | шт |  | 1
129 | АГЗУ "Электрон" куст № 48 Б | шт |  | 1
130 | Блок гребенка (БГ) | шт |  | 1
131 | АГЗУ "Спутник" куст № 48 В | шт |  | 1
132 | АГЗУ "ОЗНА-Импульс" куст № 49 | шт |  | 1
133 | Блок гребенка (БГ) | шт |  | 1
134 | АГЗУ "Спутник" куст № 49 Б | шт |  | 1
135 | Блок гребенка (БГ) | шт |  | 1
136 | АГЗУ "Спутник" куст № 50 | шт |  | 1
137 | Блок гребенка (БГ) | шт |  | 1
138 | АГЗУ "Спутник" куст № 51 | шт |  | 1
139 | АГЗУ "Спутник" куст № 51 Б | шт |  | 1
140 | Блок гребенка (БГ) | шт |  | 1
141 | АГЗУ "Спутник" куст № 52 | шт |  | 1
142 | АГЗУ "Спутник" куст № 53 | шт |  | 1
143 | Блок гребенка (БГ) | шт |  | 1
144 | АГЗУ "Спутник" куст № 53 Б | шт |  | 1
145 | АГЗУ "Спутник" куст № 54 | шт |  | 1
146 | Блок гребенка (БГ) | шт |  | 1
147 | АГЗУ "Мера" куст № 55 | шт |  | 1
148 | Блок гребенка (БГ) | шт |  | 1
149 | АГЗУ "Спутник" куст № 56 | шт |  | 1
150 | АГЗУ "Спутник" куст № 57 | шт |  | 1
151 | Блок гребенка (БГ) | шт |  | 1
152 | АГЗУ "Спутник" куст № 58 | шт |  | 1
153 | Блок гребенка (БГ) | шт |  | 1
154 | АГЗУ "Спутник" куст № 58 Б | шт |  | 1
155 | Блок гребенка (БГ) | шт |  | 1
156 | АГЗУ "Спутник" куст № 58 В | шт |  | 1
157 | АГЗУ "Спутник" куст № 59 | шт |  | 1
158 | Блок гребенка (БГ) | шт |  | 1
159 | АГЗУ "Мера"куст № 60 | шт |  | 1
160 | Блок гребенка (БГ) | шт |  | 1
161 | АГЗУ "Спутник" куст № 61 | шт |  | 1
162 | АГЗУ "Спутник" куст № 62 | шт |  | 1
163 | Блок гребенка (БГ) | шт |  | 1
164 | АГЗУ "Спутник" куст № 63 | шт |  | 1
165 | Блок гребенка (БГ) | шт |  | 1
166 | АГЗУ "Спутник" куст № 64 | шт |  | 1
167 | АГЗУ "Спутник" куст № 65 | шт |  | 1
168 | Блок гребенка (БГ) | шт |  | 1
169 | АГЗУ "Спутник" куст № 66 | шт |  | 1
170 | Блок гребенка (БГ) | шт |  | 1
171 | АГЗУ "Спутник" куст № 66 Б | шт |  | 1
172 | Блок гребенка (БГ) | шт |  | 1
173 | АГЗУ "ОЗНА-Импульс" куст № 67 | шт |  | 1
174 | Блок гребенка (БГ) | шт |  | 1
175 | АГЗУ " МЕРА-ММ" куст № 68 | шт |  | 1
176 | Блок гребенка (БГ) | шт |  | 1
177 | АГЗУ "ОЗНА-Импульс" куст № 69 | шт |  | 1
178 | АГЗУ "Спутник" куст № 70 | шт |  | 1
179 | Блок гребенка (БГ) | шт |  | 1
180 | АГЗУ "Спутник" куст № 74 | шт |  | 1
181 | АГЗУ "Спутник" куст № 74 Б | шт |  | 1
182 | Блок гребенка (БГ) | шт |  | 1
183 | АГЗУ "Спутник" куст № 76 | шт |  | 1
184 | Блок гребенка (БГ) | шт |  | 1
185 | АГЗУ "Спутник" куст № 76 Б | шт |  | 1
186 | Блок гребенка (БГ) | шт |  | 1
187 | АГЗУ "Спутник" куст № 78 | шт |  | 1
188 | Блок гребенка (БГ) | шт |  | 1
189 | АГЗУ "Спутник" куст № 78 Б | шт |  | 1
190 | Блок гребенка (БГ) | шт |  | 1
191 | АГЗУ "Спутник" куст № 79 | шт |  | 1
192 | Блок гребенка (БГ) | шт |  | 1
193 | АГЗУ "Спутник" куст № 79 Б | шт |  | 1
194 | Блок гребенка (БГ) | шт |  | 1
195 | АГЗУ "Спутник" куст № 80 | шт |  | 1
196 | Блок гребенка (БГ) | шт |  | 1
197 | АГЗУ "Спутник" куст № 81 | шт |  | 1
198 | Блок гребенка (БГ) | шт |  | 1
199 | АГЗУ "Спутник" куст № 81 Б | шт |  | 1
200 | Блок гребенка (БГ) | шт |  | 1
201 | АГЗУ "Спутник" куст № 82 | шт |  | 1
202 | Блок гребенка (БГ) | шт |  | 1
203 | АГЗУ "ОЗНА-Импульс" куст № 85 | шт |  | 1
204 | Блок гребенка (БГ) | шт |  | 1
205 | АГЗУ "Спутник" куст № 87 | шт |  | 1
206 | Блок гребенка (БГ) | шт |  | 1
207 | АГЗУ "Спутник" куст № 89 | шт |  | 1
208 | Блок гребенка (БГ) | шт |  | 1
209 | АГЗУ "Электрон-ММ" куст № 105 | шт |  | 1
Р-621
209 | Контроллер СТМ-ZK | шт |  | 1
210 | Датчик избыточного давления Мида-ДИ | шт |  | 1
211 | Датчик расхода счетчика СВУ-50 | шт |  | 1
Р-607
212 | Контроллер СТМ-ZK | шт |  | 1
213 | Датчик избыточного давления Мида-ДИ | шт |  | 1
214 | Датчик расхода счетчика СВУ-50 | шт |  | 1
Р-625
215 | Контроллер СТМ-ZK | шт |  | 1
216 | Контроль мехфонда | шт |  | 1
Р-622
217 | Контроллер СТМ-ZK | шт |  | 1
218 | Контроль мехфонда | шт |  | 1
| Итого по кустовым площадкам: | шт |  | 219
КНС-1
1 | Манометр электроконтактный ЭКМ-1У | шт |  | 27
2 | Датчик избыточного давления Мида-ДИ | шт |  | 9
3 | Контроллер БКНС | шт |  | 9
4 | Датчик расхода счетчика СВУ-200 | шт |  | 9
5 | Электрическая задвижка | шт |  | 9
6 | Переключатель магнитный поплавковый ПМП | шт |  | 3
7 | Контроллер СТМ-ZK | шт |  | 3
8 | Термопреобразователь сопротивления ТСМ-50 | шт |  | 27
9 | Шкаф силовой ШС-МК | шт |  | 5
10 | Контрольный кабель КВВГ (км) | км |  | 3.9
| Итого по КНС-1: | шт |  | 104.9
КНС - 2
1 | Манометр электроконтактный ЭКМ-1У | шт |  | 22
2 | Контроллер БКНС | шт |  | 5
3 | Контроллер БКНС-3 | шт |  | 2
4 | Датчик расхода счетчика СВУ-200 | шт |  | 7
5 | Электрическая задвижка | шт |  | 7
6 | Термопреобразователь сопротивления ТСМ-50 | шт |  | 21
7 | Термопреобразователь сопрот. унифиц-ный ТСПУ | шт |  | 3
8 | Датчик избыточного давления Мида-ДИ | шт |  | 2
9 | Щит КИПиА | шт |  | 5
10 | Переключатель магнитный поплавковый ПМП | шт |  | 3
11 | Контрольный кабель КВВГ (км) | км |  | 3.6
| Итого по КНС-2: | шт |  | 80.6
ДНС-1
1 | Уровнемер У-1700, ДУ "Альбатрос" | шт |  | 5
2 | Устройство многоканальной сигнализации УМС-4 | шт |  | 2
3 | Сигнализатор термохимический ГВС СТМ-10-010 | шт |  | 3
4 | Переключатель магнитный поплавковый ПМП | шт |  | 5
5 | Датчик уровня Сапфир-22ДУ | шт |  | 10
6 | Манометр электроконтактный ДМ2005ЕХ | шт |  | 3
7 | Электропневмопреобразователь ЭПП | шт |  | 9
8 | Датчик избыточного давления Мида-ДИ | шт |  | 17
9 | Блок преобразования сигналов БПС-90П | шт |  | 15
10 | Регулятор давления с фильтром РДФ | шт |  | 9
11 | Блок питания 4БП36 | шт |  | 4
12 | Термопреобразователь сопротивления ТСМ-50 | шт |  | 20
13 | Щит КИПиА | шт |  | 5
14 | Блок управления компрессором | шт |  | 2
15 | Сигнализатор термохимический ГВС СТМ-10-010 | шт |  | 1
16 | Сирена взрывозащищенная ВС-3-220В | шт |  | 5
17 | Автоматический пробоотборник Стандарт-А | шт |  | 1
Насосы подтоварной воды Н 1, 2, 3, 4, 5
18 | Контроллер БКНС-2 | шт |  | 1
19 | Контроллер БКНС-3 | шт |  | 4
20 | Термопреобразователь сопротивления ТСМ-50М | шт |  | 8
21 | Щит КИПиА | шт |  | 1
22 | Манометр электроконтактный ДМ 2005 | шт |  | 9
| Итого по ДНС-1: | шт |  | 139
ДНС - 2
1 | Манометр электроконтактный ДМ2005ЕХ | шт |  | 8
2 | Датчик избыточного давления Мида-ДИ | шт |  | 12
3 | Уровнемер ДУ "Альбатрос" | шт |  | 1
4 | Переключатель магнитный поплавковый ПМП | шт |  | 5
5 | Сигнализатор термохимический ГВС СТМ-10-004 | шт |  | 4
6 | Уровнемер ВК-1700 | шт |  | 1
7 | Электропневмопреобразователь ЭПП | шт |  | 10
8 | Устройство многоканальной сигнализации УМС-4 | шт |  | 2
9 | Блок управления компрессором | шт |  | 2
10 | Датчик уровня Сапфир-22ДУ | шт |  | 13
11 | Регулятор давления с фильтром РДФ | шт |  | 10
12 | Блок преобразования сигналов БПС-90П | шт |  | 15
13 | Блок питания 4БП36 | шт |  | 4
14 | Блок преобразования сигналов БПС-90К | шт |  | 2
15 | Термопреобразователь сопротивления ТСМ-50 | шт |  | 26
16 | Щит КИПиА | шт |  | 5
17 | Сирена взрывозащищенная ВС-3-220В | шт |  | 4
18 | Контрольный кабель КВВГ (км) | км |  | 19
| Итого по ДНС-2: |  |  | 143
| Итого по Северо-Покурскому месторождению: |  |  | 686.5
Луговое месторождение
1 | АГЗУ "ОЗНА-Импульс" куст № 4 | шт |  | 1
| Итого по Луговому месторождению: |  |  | 1
| Итого по НГП-3: |  |  | 687.5
| Итого по Ватинскому НГДУ: |  |  | 2899.1
Ориентировочная стоимость материалов ВНГДУ:
Итого по Ватинскому НГДУ с учётом материалов:
| Итого по ООО "СН-МНГ" техническое обслуживание: |  |  | 3667.7
Ориентировочная стоимость материалов:
ВСЕГО по ООО "СН-МНГ" с учётом материалов:
Основание* - прописать справочник, по которому производится расчет.
| Базис оказания услуг |  | АНГДУ, ВНГДУ ОАО "СН-МНГ"
| Форма оплаты |  | Заказчик обязуется осуществить оплату оказанных услуг в течение 90 календарных дней, но не ранее 60 дней с даты получения от Исполнителя оригиналов следующих документов: а) Акта оказанных услуг; б) Счета-фактуры.
| Срок поставки |  | 01.01.2016г. по 31.12.2016г.
(подпись,М.П.)
(фамилия, имя, отчество подписавшего, должность)